## Versionsinfo
Versionsinformationen
| Nummer | Datum | Autor | Änderungen
aktuell | 3.0 | 2019-01-25 | Thomas Kessler | - Diverse Anpassungen am Layout (aufgrund Umbau auf KBOB-Anwendung) - Die Wahl der Berücksichtigung externer Kosten und Förderbeiträge erfolgt neu im Blatt Grunddaten - Blatt WR_Übersicht entfällt. Die entsprechenden Zahlen sind neu im Blatt Berechnungen enthalten - Blatt Ergebnisse: Ampelsystem auf der Übersichtsseite basiert neu auf Abweichungen vom Minimum - Blatt DK_Var1: Fehlenden Bezug in Zelle B16 eingefügt - Blätter DK_Var2..4: Falsche Formatierung Zellen D333 und D340 korrigiert - Blätter WR_Var..: Berechnungfehler bei Preissteigerung lokales Biogasprodukt behoben - Grunddaten aktualisiert - Anpassungen an Minergie 2017: Bisherige Minergie-Kennzahl ist neu Zusatzanforderung Ehlwk - Minimaler Biogas-Anteil im Erdgas (Energie 360°) berücksichtigt
| 2.2 | 2016-03-18 | Thomas Kessler | - Blatt Projektdaten: Auswahl Biogas-Produkt eingefügt - Blatt Grunddaten: Grunddaten überprüft und angepasst, Biogas - Energie 360° eingefügt - Blätter EV_Var..: Fehlerhinweis (rote Schrift) bei fehlender Angabe Leistungsbedarf Elektrizität - Blätter DK_Var..: Vorgaben Nutzungsdauern und Instandhaltungskosten überprüft und angepasst - Blätter DK_Var3&4: Falsche Verknüpfung der Variantenbezeichnung korrigiert - Fehler bei Grenzwertberechnung Minergie Neubau und Minergie Umbau korrigiert - Falsche Minergie-Gewichtung für Biogas korrigiert (1.0 statt 0.7)
| 2.1 | 2015-01-30 | Thomas Kessler | - Direkte Nutzung der Wärme aus einem Wärmeverbund ergänzt - Anschluss an einen Kälteverbund ergänzt - Fehlende Berücksichtigung der Anergienutzung bei der MINERGIE-Berechnung korrigiert - Fehler bei der MINERGIE-Berechnung der Fernwärme für die Varianten 2 bis 4 korrigiert - Grunddaten überprüft und angepasst sowie Darstellung auf Blatt Grunddaten überarbeitet
| 2.0 | 2014-08-14 | Thomas Kessler | - Formelfehler bei der Berechnung des Endenergiebedarfs Ab-/Umweltwärme korrigiert - Formelfehler bei der Berechnung der Annuitätsfaktoren auf den Blättern DK_Var2..4 korrigiert - Berücksichtigung Bedarfszahlen bei der Berechnung der Gestehungskosten entfernt - Auf dem Blatt Ergebnisse Gestehungskosten an den Schluss gestellt - Ökobilanzdaten der Energieträger gemäss neuer Version KBOB2009/1:2014 - Heizölpreis korrigiert (Berechnungsfehler) - Auf den Blättern WR_Var... Pauschale für Instandhaltungskosten wieder eingeführt - Diverse redaktionelle Änderungen und Formatierungsanpassungen - Blätter DK_Var...: Falsche Verknüpfung bei den honorarberechtigten Baukosten SIA 108 korrigiert
| 2.0g | 2014-04-15 | Thomas Kessler | - Selektor "Stadt Zürich" für Produktewahl Elektrizität und Fernwärme eingebaut - Berechnung "Energiepreis im Jahr …" gelöscht - Zuschlag für Umweltkosten (KEPZ): Neue Werte (KBOB); für Stromprodukte Stadt Zürich = 0 - Im Blatt Grunddaten zwei zusätzliche Zeilen für lokale Stromprodukte eingefügt - Wirtschaftlichkeitsdaten der Energieträger aktualisiert - Netzrückspeisung: Unterschiedliche Tarife für erneuerbare und nicht erneuerbare Energieträger - Netzrückspeisung wird bei Berechnung der Ökodaten (Erstellung und Betrieb) abgezogen - Semantik angepasst: Selektor "Förderbeiträge" wirkt sich nicht nur auf die Gestehungskosten aus
| 2.0f | 2014-03-26 | WKP (Minder) | - Ergänzung Kommentar Hilfsenergien auf Blatt Projektdaten - Leitungsverluste für Kühlenergie hinzugefügt - Vereinfachung Berechnung Leitungsverluste, basierend auf Nutzenergiebedarf
| 2.0e | 2014-03-16 | WKP (Minder) | - Zusammenfassung der Summen pro Investitionskategorie oben auf jedem Detailblatt DK_Var... - Leitungsverluste in % der erzeugten Wärme differenziert für Raumheizung und BWW auf EV_Var... - Elektrische Hilfsenergien Leistung und Jahresverbrauch auf EV_Var... - Angabe Bedarfsdeckung auf EV_Var... nicht nur in % sondern auch mit der Über-/Unterdeckung absolut in kWh/a - Kleinere Verbesserungen Formatierung
| 2.0d | 2014-02-28 | Thomas Kessler | Leistungspreisberechnung Fernwärme: Fehler korrigiert (Berücksichtigung Absorptionskälte) und Wahl lineare oder degressive Berechnung eingeführt. Leistungspreisberechnung Elektrizität: Neu automatisch analog Fernwärme
| 2.0c | 2014-02-25 | WKP (Minder) | Zusätzlicher Energieträger "technische Umweltwärme", Anergienetz. Unterhaltskostensteigerung linear in % der Kosten im Ausgangsjahr Verschiedene Fehlerbehebungen
| 2.0a | 2014-02-07 | Thomas Kessler | Zwei Alternativen zur Eingabe von Investitions- und Unterhaltskosten: Zusätzliches Blatt für die detaillierte Erfassung (DK_Var…) oder summarische Erfassung im Blatt WR_Var… Kosmetische Anpassungen
| 2.0β | 2014-01-28 | WKP (Sommer/Minder) | - Zusätzliche Energieträger - Zusätzliche Erzeugungsanlagen - Netzrückspeisung - Detailliertere Angaben zu Investitionen - Lineare Steigerung der Energiepreise - Anpassung der Methodik zur Berechnung der Annuität (mittlere Jährliche Kosten) - Berechnung der Gestehungspreise Wärme, Kälte, Elektrizität Detailierter Beschrieb der Änderungen im separaten Dokument.
| 1.2 | 2012-11-27 | Thomas Kessler | Fehlerbehebung: Berechnungsfehler Endenergie Erdgas bei WKK mit Biogas-Anteil Fehlerbehebung: Berechnungsfehler bei Handeingabe Leistungspreis Biogas/Erdgas Energiepreise und Umweltfaktoren aktualisert
| 1.1 | 2011-09-02 | Thomas Kessler | Fehlerbehebung: Leistungspreis Elektro wurde im Total nicht berücksichtigt. In den WR_...-Blättern sind neu Kommentare in den Bearbeitungsfeldern möglich
| 1.0 | 2011-07-15 | Thomas Kessler | Kleine Korrekturen und Ergänzungen
| 0.3 | 2011-06-01 | Thomas Kessler | Einarbeitung der Rückmeldungen aus der Vernehmlassung
| 0.2 | 2011-02-10 | Thomas Kessler | Anleitung und Kommentare sowie Herkunft der Grundlagendaten ergänzt. Benutzerführung verbessert.
| 0.1 | 2010-11-26 | Thomas Kessler
Note on B4: Erscheint auf den Seitenköpfen im Impressum

## INFO
Variantenvergleich Energiesysteme - Version 3.0 |  |  | i
© Stadt Zürich, Amt für Hochbauten - Alle Rechte vorbehalten
Informationen zur Anwendung
Wichtige Informationen für die Anwender
Die nachfolgenden Informationen sind sehr wichtig für die Anwendung und das Verständnis dieses Werkzeugs. Bitte lesen Sie diese aufmerksam durch, bevor Sie zum ersten Mal damit arbeiten.
Zweck | Das vorliegende Werkzeug dient zur Erstellung eines Variantenvergleichs zwischen ver-schiedenen möglichen Energieversorgungssystemen eines Gebäudes oder Areals. Der Variantenvergleich wird in der Vorstudien- oder zu Beginn der Vorprojektphase erstellt und dient als Grundlage für den Systementscheid. Es können bis zu vier Systemvarianten miteinander verglichen und dokumentiert werden. Deren Festlegung ist mit dem Auftraggeber abzusprechen.
Systemgrenze | Betrachtungsperimeter sind die der Energieversorgung eines Gebäudes oder einer Gruppe von Gebäuden dienenden Anlagen sowie die dazu gehörenden Energieflüsse. Letztere werden vom Bezug an der Grundstückgrenze (Endenergie) bis zur Abgabe an das/die Gebäude (Nutzenergie) erfasst und dargestellt. Die Verteilung innerhalb der/des Gebäude/s wird für alle Varianten als gleich angenommen und deshalb nicht mit einbe-zogen. Zu berücksichtigen ist jedoch die Nutzung von Solar- und Umweltenergie innerhalb des Areals.
Ergebnisse | Nach vollständiger Dateneingabe werden folgende numerischen Werte dargestellt:
Investitionskosten und allfällige Förderbeiträge. Ob letztere berücksichtigt werden oder nicht, kann im Tool eingestellt werden.
Jährliche Kosten, aufgeteilt in Finanzierungs-, Instandhaltungs- und Energiekosten sowie kalkulatorische Energiepreiszuschläge (KEPZ), welche die externen Umweltkosten abbilden. Ob letztere berücksichtigt werden oder nicht, kann im Tool eingestellt werden.
Primärenergiebedarf, aufgeteilt in Graue Energie für die Erstellung sowie Betriebsenergie nicht erneuerbar, erneuerbar und erneuerbar am Standort
Treibhausgasemissionen (CO2-Äquivalente), aufgeteilt in Erstellung und Betrieb
Umweltbelastungspunkte (UBP), aufgeteilt in Erstellung und Betrieb
Energiebedarf Ehwlk nach MINERGIE bzw. MuKEn 2014, aufgeteilt nach Energieträgern und Vergleich mit dem Grenzwert
Gestehungskosten für Wärme, Kälte und Elektrizität.
Ergänzend können fallweise qualitative Kriterien aufgeführt und beurteilt werden. Diese sollen vorgängig gemeinsam mit dem Auftraggeber festgelegt werden.
Struktur | Blatt | Inhalt |  | Eingaben
| Projektdaten | Allgemeine, nicht variantenbezo-gene Angaben und Grundlagen-daten zum Projekt |  | Objekt und Bauvorhaben
Angaben zum Ersteller des Variantenvergleichs
Produktewahl Elektrizität (Strommix), Fernwärme und Biogas
Energiebedarfszahlen gemäss separaten Berechnungen
Angaben zur Berechnung des Grenzwerts Ehlwk,li
| Grunddaten | Sämtliche Grunddaten für die Berechnung der wirtschaftlichen und ökologischen Vergleichs-zahlen mit Quellenangaben |  | Energiepreise, Kostensteige-rungsraten und Kalkulations-zinssatz können bei Bedarf überschrieben werden
Bei Bedarf können eigene Daten für regionale, leitungs-gebundene Energieträger eingegeben werden
Berücksichtigung der externen Kosten (KEPZ)
Berücksichtigung von Förderbeiträgen
| EV_Var1 /..2 /..3 /..4 | Bezeichnung, Kurzbeschrieb und grafische Darstellung der Energieversorgungs-Varianten. Die farbige Darstellung entsteht automatisch aufgrund der Eingaben. |  | Bezeichnung und Kurz-beschrieb der Variante
Energie- und Leistungsdaten, Nutzungsgrade, etc.
Allfällige Netzrückspeisung aus Eigenstromerzeugung
Angaben zu baulichen Massnahmen
| WR_Var1 /..2 /..3 /..4 | Wirtschaftlichkeitsrechnung pro Variante Berechnung der jährlichen Finanzierungs-, Instandhaltungs- und Energiekosten sowie der Gestehungspreise |  | Geschätzte Investitionskosten und Nutzungsdauern der Anla-gen und Bauteile
Approximative Kosten für Über-wachung und Instandhaltung
Allfällige Förderbeiträge 1)
| DK_Var1 /..2 /..3 /..4 | Detailkosten pro Variante (alternativ zur summarischen Eingabe in den Blättern WR_Var…) |  | Geschätzte Investitionskosten und Nutzungsdauern der Anla-gen und Bauteile
Approximative Kosten für Über-wachung und Instandhaltung
| Ergebnisse | Darstellung der Ergebnisse (siehe oben) des Variantenvergleichs: Übersichtsseite mit allen numerischen und qualitativen Angaben sowie verschiedene Balkengrafiken |  | Qualitative Vergleichskriterien einfügen
Beurteilung der Varianten nach obigen Kriterien mit Ampel-system und Stichworten
Gesamtbeurteilung der Varian-ten mit Ampelsystem und Fazit/Empfehlung
| Berechnungen | Berechnung von Zwischenergebnissen sowie aller numerischen Daten, welche auf dem Blatt "Ergebnisse" dargestellt werden. |  | Keine Eingaben
Die Basisdaten wie Primärener-giefaktoren, Grenzwerte, etc. werden bei Bedarf durch den Herausgeber angepasst.
1) Ob die hier eingegebenen Förderbeiträge für die Berechnung der Finanzierungskosten und
der Gestehungspreise berücksichtigt werden oder nicht, kann mit einem Selektor auf dem Blatt "Grunddaten" eingestellt werden.
Anwenderführung | Die Arbeitsmappe ist eingabeorientiert aufgebaut, d.h. die einzelnen Arbeitsblätter werden sinnvollerweise - beginnend mit "Projektdaten" - von links nach rechts bearbeitet.
| Alle Eingabefelder sind blassgelb hinterlegt. |  | Ausahme ist das Blatt "Ergebnisse", wo
| blassblaue Felder für die qualitativen Kriterien |  | und taubenblaue Felder für die Beurteilungen
auszufüllen sind. Alle übrigen Felder sind für die Anwender gesperrt.
Hellblau hinterlegte Felder und Kommentare enthalten wichtige Hinweise.
Aufbereitung und Abgabe der Ergebnisse | Alle wichtigen Informationen zur Beurteilung der Varianten sind im Blatt "Ergebnisse" zusammengefasst. Dessen Darstellung eignet sich sowohl für eine Präsentation als auch für den Ausdruck auf Papier. Für die Entscheidungsträger genügen diese Informationen in der Regel.
Für eine vollständige und nachvollziehbare Dokumentation sind jeweils auch die übrigen Blätter - ausser "INFO" - abzugeben. Dies erfolgt zweckmässigerweise in Form eines Anhangs zum Bericht über die Variantenstudie.
Ausserdem ist dem Auftraggeber jeweils eine elektronische Version im Originalformat (MS Excel) abzugeben.
Neu in Version 3.0 | Blatt | Änderungen
| Projektdaten | Objekt, Bauvorhaben, Version und Datum werden neu auf allen Blättern oben rechts angezeigt.
Die Eingaben betreffend Berücksichtigung Förderbeiträge und externe Kosten wurden auf das Blatt Grunddaten verschoben, da es sich nicht um projektspezifische Vorgaben handelt.
Anpassung an Minergie 2017: Die Resultate der (unveränderten) Berechnung gelten neu nicht mehr als Minergie-Kennzahl sondern als Zusatzanforderung an den gewichteten Energiebedarf für Hei-zung, Warmwasser, Lüftung und Klimatisierung. Bei Neubauten entspricht dies gleichzeitig der Anforderung nach MuKEn 2014.
| Grunddaten | Die Eingaben betreffend Berücksichtigung Förderbeiträge und externe Kosten wurden vom das Blatt Projektdaten hierher verschoben.
| WR_Übersicht | Dieses Blatt entfällt. Alle Ergebnisse der Wirtschaftlichkeitsrech-nung sind neu auf dem Blatt Berechungen enthalten.
| Ergebnisse | Das Ampelsystem auf der Übersichtsseite basiert neu nicht mehr auf der Differenz zwischen grösster und kleinster Zahl sondern auf der Abweichung vom Minimum.
Neu in Version 2.2 | Blatt | Änderungen
| Projektdaten | Es wurde eine zusätzliche Produktewahl für Biogas hinzugefügt
| Grunddaten | Die Energiepreise wurden aktualisiert
Die Umweltdaten wurden überprüft und teilweise angepasst
Bei Biogas wird neu zwischen "Durchschnitt CH" und "Energie 360° (naturemade star)" unterschieden
| DK_Var1 /..2 /..3 /..4 | Die Vorgaben für die Nutzungsdauern und die Instandhaltungs-kosten wurden überprüft und teilweise angepasst
Die Positionen in der Gruppe "4. Wärme- / Kälteerzeugung" wurden der Struktur der Blätter EV_Var… angepasst
Neu in Version 2.1 | Blatt | Änderungen
| Grunddaten | Die Energiepreise wurden aktualisiert
Die Umweltdaten wurden überprüft und teilweise angepasst
Zusätzlicher Energieträger: Kälteverbund (siehe unten)
Die Darstellung wurde teilweise überarbeitet
| EV_Var1 /..2 /..3 /..4 | Zusätzliche Pfade für Direktnutzung von Wärme bzw. Kälte aus einem Wärme- bzw. Kälteverbund. Damit kann z.B. eine Contracting-Lösung mit einer konventionell betriebenen Anlage verglichen werden.
| WR_Var1 /..2 /..3 /..4 | Zusätzlicher Energieträger: Kälteverbund (siehe oben)
Neu in Version 2.0 | Blatt | Änderungen
| Projektdaten | Produktewahl Elektrizität und Fernwärme: Zusätzlicher Selektor "Stadt Zürich" zur Vorgabe der verfügbaren Produkte
Zusätzliche Einstellungen für die Wirtschaftlichkeitsrechnung:
- Externe Kosten berücksichtigen oder nicht
- Förderbeiträge berücksichtigen oder nicht
| Grunddaten | Die Energiepreissteigerung wird neu linear berechnet
Tarife für Netzrückspeisung (siehe EV_Var…)
Elektrizitätstarife aufgeteilt in Energie, Netznutzung und Abgaben
Zusätzliche, frei definierbare Energieträger: Bis zu 3 lokale Stromprodukte, ein Brennstoff, ein lokales Fernwärmeprodukt, ein Anergienetz
Beim Leistungspreis der Fernwärme kann neu zwischen linearer und degressiver Berechnungsmethode gewählt werden
Vorgaben für Jahresnutzungsgrade und -arbeitszahlen sowie Erträge von Solaranlagen (siehe EV_Var…)
Aktualisierte Energiepreise
Aktualisierte Umweltfaktoren (KBOB Empfehlung 2009/1:2014)
| EV_Var1 /..2 /..3 /..4 | Zusätzliche Wärme-/Kälteerzeuger: Gasmotorwärmepumpe, Absorptionskältemaschine
Vorgaben für Jahresutzungsgrade und -arbeitszahlen sowie Erträge von Solaranlagen (aus Blatt Grunddaten), welche überschrieben werden können
Möglichkeit zur Berücksichtigung der Leitungsverluste (in % der Nutzwärme) zum Vergleich zentraler und dezentraler Arealversorgungen
Für die freie Kühlung kann neu ebenfalls eine Jahresarbeitszahl eingegeben werden (elektro-thermischer Verstärkungsfaktor)
Möglichkeit zur Erfassung eines variantenspezifischen elektrischen Hilfsenergiebedarfs
Eingabe des max. Leistungsbedarfs für die Elektrizität ab Netz zwecks Berechnung der Leistungskosten (siehe WR_Var...)
Bei Eigenstromproduktion kann die ins Netz zurückgespeiste Energiemenge angegeben werden (siehe Berechnungen)
| WR_Var1 /..2 /..3 /..4 | Wahlmöglichkeit für summarische Aufstellung der Anlagen (wie bisher) oder detaillierte Erfassung (siehe DK_Var…)
Mehr Zeilen für die Erfassung der Anlagen und Eingabe der Überwachungs- und Instandhaltungskosten jeweils auf der selben Zeile.
Die Förderbeiträge werden neu hier eingegeben. Ob diese bei der Berechnung der Finanzierungskosten berücksichtigt werden oder nicht, kann auf dem Blatt Projekdaten gewählt werden.
Die Leistungskosten für die Elektrizität werden neu automatisch berechnet. Hierzu muss im Blatt EV_Var… der maximale Leistungsbedarf eingegeben werden.
Die ins Netz zurückgespeiste Elektrizität (siehe EV_Var…) wird zum definierten Tarif (siehe Grunddaten) bei den Energiekosten in Abzug gebracht.
Berechnung der Gestehungskosten für die erzeugte Nutzenergie. Bei mehr als einer Energieart (z.B. Wärme und Kälte) wird ein Durchschnitt angegeben, der überschrieben werden kann. In diesem Fall passen sich die Kosten für die andere(n) Energieart(en) automatisch an.
| DK_Var1 /..2 /..3 /..4 | Diese Blätter sind neu. Alternativ zur summarischen Aufstellung auf den Blättern WR_Var… können hier die Anlagen detailliert erfasst werden.
Vordefinierte Struktur (mit Ergänzungszeilen) für die Erfassung aller für die Erstellung der Anlagen notwendigen Leistungen
Überschreibbare Vorgaben für Nutzungsdauer und Instandhaltungskosten (in % der Investitionskosten)
Berechnung der Honorare nach SIA-Honorarordnung
Erfassung der Kosten für die Betriebsführung
| WR_Übersicht | Die Förderbeiträge werden nicht mehr hier eingegeben, sondern auf den Blättern WR_Var...
Darstellung der Gestehungskosten (siehe WR_Var…)
| Ergebnisse | Auf der Übersichtsseite werden neu aufgeführt:
- Primärenergie nicht erneuerbar
- Gestehungskosten für Wärme, Kälte und Elektrizität
Die Gestehungskosten werden in einer zusätzlichen Säulengrafik dargestellt
| Berechnungen | Für die ins Netz zurückgespeiste Elektrizität (siehe EV_Var…) werden nach Massgabe der Produktionsart (PV oder WKK) und deren Anteil an der Netzrückspeisung Abzüge bei der Umweltbelastung (Primärenergie, Treibhausgasemmissionen, Umweltbelastungspunkte) eingerechnet.
Gebäude, Areal
Energie-umwandlung
Solarenergie
Umweltenergie
Endenergie
Nutzenergie
Systemgrenze
Energie-nutzung
Stadt Zürich
Amt für Hochbauten
Lindenhofstrasse 21
Postfach, 8021 Zürich
+41 44 412 11 11
www.stadt-zuerich.ch/hochbau
Note on F2: Neues in dieser Version ® auf i klicken
Note on I64: Kommentar zu Eingabefeld (erscheint wenn Mauszeiger darauf ist)

## Projektdaten
Variantenvergleich Energiesysteme - Version 3.0 | [6 empty] | i
© Stadt Zürich, Amt für Hochbauten - Alle Rechte vorbehalten
Projektdaten
| Objekt | [5 empty] | Bauvorhaben
| Variantenvergleich |  | Version | 1 |  | Ersteller |  | Firma
|  |  | Datum | 2025-03-13 |  |  |  | Name
| Produktewahl |  |  |  | Elektrizität | Stadt Zürich - Verwaltungsmix
[5 empty] | Fernwärme | Wärmeverbund KVA und Holz ewz
[5 empty] | Biogas | Biogas - Energie360°
| Energiebedarf | Raumheizung (inkl. Lüftung) | [7 empty] | kWh/a
Energiebedarfszahlen gemäss separaten Berechnungen. Letztere sind beizulegen!
|  | Brauchwarmwasser (inkl. Speicher- und Verteilverluste) | [7 empty] | kWh/a
|  | Raumkühlung | [7 empty] | kWh/a
|  | Elektrizitätsverbraucher | [6 empty] | 0 | kWh/a
Eingaben für Berechnung Ehlwk nach MuKEn 2014 und Minergie
|  | Strombedarf Lüftung + Vereisungsschutz |  |  |  |  | Qe,L |  |  | kWh/a
|  | Strombedarf Klima und Befeuchtung |  |  |  |  | Qe,K |  |  | kWh/a | Energiebedarfszahlen gemäss separaten Berechnungen. Letztere sind beizulegen!
|  | Strombedarf Wärme und Kälteförderung |  |  |  |  | Qe,B |  |  | kWh/a
|  | Strombedarf für Beleuchtung, Geräte, ... | [7 empty] | kWh/a
| Eingaben für Berechnung Grenzwert Ehlwk,li | [6 empty] | Grenzwert für
|  | Nutzungskategorie |  |  |  | Energiebezugsfläche
| Zone 1 | [5 empty] | m2
| Zone 2 | [5 empty] | m2
| Zone 3 | [5 empty] | m2
| Zone 4 | [5 empty] | m2
| Total |  |  |  |  | 0 | m2
| Auswahlliste Elektriziät |  |  |  | Auswahlliste Fernwärme | [5 empty] | Auswahlliste Grenzwert Ehlwk,li
| CH-Verbrauchermix Tarif C2 2025 |  |  |  | Durchschnitt Netze CH
| ewz.econatur |  |  |  | Wärmeverbund KVA und Holz ewz | [5 empty] | Neubau Energiegesetz ZH (MuKEn 2014) | Erneuerung
| ewz.natur |  |  |  | Fernwärme XY
ewz.pronatur
| Stadt Zürich - Verwaltungsmix |  |  |  | Auswahlliste Biogas
| Lokales Produkt A |  |  |  | Biogas - Durchschnitt CH
| Lokales Produkt B |  |  |  | Biogas - Energie360°
Lokales Produkt C
Stadt Zürich
Amt für Hochbauten
Lindenhofstrasse 21
Postfach, 8021 Zürich
+41 44 412 11 11
www.stadt-zuerich.ch/hochbau
Note on H2: Neues in dieser Version ® auf i klicken
Note on H20: Inhalt dieses Feldes nicht löschen!
Note on H22: Inhalt dieses Feldes nicht löschen!
Note on H24: Inhalt dieses Feldes nicht löschen!
Note on K38: Variantenspezifische Ergieverbräuche sind in den Blättern EV_Var... anzugeben
Note on K40: Variantenspezifische Ergieverbräuche sind in den Blättern EV_Var... anzugeben
Note on K42: Variantenspezifische Ergieverbräuche sind in den Blättern EV_Var... anzugeben

## Grunddaten
Variantenvergleich Energiesysteme - Version 3.0 | [7 empty] | i
© Stadt Zürich, Amt für Hochbauten - Alle Rechte vorbehalten | [20 empty] | 0
0
Grunddaten Wirtschaftlichkeit und Ökologie | [15 empty] | Datenstand: | 2025-03-31 |  |  |  | Version: 1 |  |  |  | 2025-03-13 |  | Auswahlliste Externe Kosten | [5 empty] | Auswahlliste Förderbeiträge
[27 empty] | Externe Kosten berücksichtigen | [5 empty] | Förderbeiträge berücksichtigen
Wirtschaftlichkeitsrechnung | [9 empty] | Kalkulationszinssatz (real): | 2.25% |  |  |  |  | Externe Kosten: | Externe Kosten nicht berücksichtigen | [9 empty] | Externe Kosten nicht berücksichtigen | [5 empty] | Förderbeiträge nicht berücksichtigen
[10 empty] | Instandhaltungskostensteigerung (real): | 1e-06% |  |  |  |  | Förderbeiträge: | Förderbeiträge berücksichtigen | [9 empty] | FALSE | [5 empty] | TRUE
Energieträger | [6 empty] | Wirtschaftlichkeit (alle Preise inkl. MWSt. und CO2-Abgabe) | [10 empty] | Ökologie | [8 empty] | Eff. Kostensteigerung | Eff. Leistungspreis | Hilfstabelle Elektrizitätstarife
[7 empty] | Leistungs-preis (pro Jahr) | Preisanteil Energie |  | Preisanteil Netznutzung |  | Preisanteil Abgaben | Energiepreis-zuschlag (KEPZ) |  | Arbeitspreis inkl. Zuschlag |  | Preis-steigerung (linear) | Primärener-gie nicht erneuerbar |  | Primär-energie erneuerbar |  | Treibhaus- gas-Emisionen |  | Umwelt-belastungs-punkte |  | Nationale Gewichtungsfaktoren | [9 empty] | Verlauf der Energiepreise (Index, 100% = Ausgangsjahr)
[7 empty] | [Fr./kW] | [Rp./kWh] |  | [Rp./kWh] |  | [Rp./kWh] | [Rp./kWh] |  | [Rp./kWh] |  | [%/a] | [kWh/kWh] |  | [kWh/kWh] |  | [kg/kWh CO2e] |  | [UBP/kWh] |  | [-] |  |  | HT | NT | WPHT | WPNT |  |  |  | 2025 | 2026 | 2027 | 2028 | 2029 | 2030 | 2031 | 2032 | 2033 | 2034 | 2035 | 2036 | 2037 | 2038 | 2039 | 2040 | 2041 | 2042 | 2043 | 2044 | 2045 | 2046 | 2047 | 2048 | 2049 | 2050 | 2051 | 2052 | 2053 | 2054 | 2055 | 2056 | 2057 | 2058 | 2059 | 2060 | 2061 | 2062 | 2063 | 2064 | 2065 | 2066 | 2067 | 2068 | 2069 | 2070 | 2071 | 2072 | 2073 | 2074 | 2075
Elektrizität | CH-Verbrauchermix Tarif C2 2025 |  |  | Hochtarif |  |  |  | 27.67 | [6 empty] | 27.67 |  | 1.0481 | 2.08 |  | 0.569 |  | 0.125 |  | 515 |  | 2 | 1.0481 | 0 | 27.67 | 27.67 | 27.67 | 27.67 |  |  |  | 1 | 1.0105 | 1.021 | 1.0314 | 1.0419 | 1.0524 | 1.0629 | 1.0734 | 1.0838 | 1.0943 | 1.1048 | 1.1153 | 1.1258 | 1.1362 | 1.1467 | 1.1572 | 1.1677 | 1.1782 | 1.1887 | 1.1991 | 1.2096 | 1.2201 | 1.2306 | 1.2411 | 1.2515 | 1.262 | 1.2725 | 1.283 | 1.2935 | 1.3039 | 1.3144 | 1.3249 | 1.3354 | 1.3459 | 1.3563 | 1.3668 | 1.3773 | 1.3878 | 1.3983 | 1.4087 | 1.4192 | 1.4297 | 1.4402 | 1.4507 | 1.4611 | 1.4716 | 1.4821 | 1.4926 | 1.5031 | 1.5136 | 1.524
|  |  |  | Niedertarif |  |  |  | 27.67 | [6 empty] | 27.67 | [11 empty] | 1.0481 | [8 empty] | 1 | 1.0105 | 1.021 | 1.0314 | 1.0419 | 1.0524 | 1.0629 | 1.0734 | 1.0838 | 1.0943 | 1.1048 | 1.1153 | 1.1258 | 1.1362 | 1.1467 | 1.1572 | 1.1677 | 1.1782 | 1.1887 | 1.1991 | 1.2096 | 1.2201 | 1.2306 | 1.2411 | 1.2515 | 1.262 | 1.2725 | 1.283 | 1.2935 | 1.3039 | 1.3144 | 1.3249 | 1.3354 | 1.3459 | 1.3563 | 1.3668 | 1.3773 | 1.3878 | 1.3983 | 1.4087 | 1.4192 | 1.4297 | 1.4402 | 1.4507 | 1.4611 | 1.4716 | 1.4821 | 1.4926 | 1.5031 | 1.5136 | 1.524
|  |  |  | WP, Hochtarif |  |  |  | 27.67 | [6 empty] | 27.67 | [11 empty] | 1.0481 | [8 empty] | 1 | 1.0105 | 1.021 | 1.0314 | 1.0419 | 1.0524 | 1.0629 | 1.0734 | 1.0838 | 1.0943 | 1.1048 | 1.1153 | 1.1258 | 1.1362 | 1.1467 | 1.1572 | 1.1677 | 1.1782 | 1.1887 | 1.1991 | 1.2096 | 1.2201 | 1.2306 | 1.2411 | 1.2515 | 1.262 | 1.2725 | 1.283 | 1.2935 | 1.3039 | 1.3144 | 1.3249 | 1.3354 | 1.3459 | 1.3563 | 1.3668 | 1.3773 | 1.3878 | 1.3983 | 1.4087 | 1.4192 | 1.4297 | 1.4402 | 1.4507 | 1.4611 | 1.4716 | 1.4821 | 1.4926 | 1.5031 | 1.5136 | 1.524
|  |  |  | WP, Niedertarif |  |  |  | 27.67 | [6 empty] | 27.67 | [11 empty] | 1.0481 | [8 empty] | 1 | 1.0105 | 1.021 | 1.0314 | 1.0419 | 1.0524 | 1.0629 | 1.0734 | 1.0838 | 1.0943 | 1.1048 | 1.1153 | 1.1258 | 1.1362 | 1.1467 | 1.1572 | 1.1677 | 1.1782 | 1.1887 | 1.1991 | 1.2096 | 1.2201 | 1.2306 | 1.2411 | 1.2515 | 1.262 | 1.2725 | 1.283 | 1.2935 | 1.3039 | 1.3144 | 1.3249 | 1.3354 | 1.3459 | 1.3563 | 1.3668 | 1.3773 | 1.3878 | 1.3983 | 1.4087 | 1.4192 | 1.4297 | 1.4402 | 1.4507 | 1.4611 | 1.4716 | 1.4821 | 1.4926 | 1.5031 | 1.5136 | 1.524
| ewz.econatur |  |  | Hochtarif |  |  | 168.636 | 9.2528 |  | 8.648 |  | 5.2428 |  |  | 23.1436 |  | 1.253 | 0.03 |  | 1.09 |  | 0.012 |  | 75.1 |  |  | 1.253 | 168.636 | 23.1436 | 14.5044 | 23.1436 | 14.5044 |  |  |  | 1 | 1.0125 | 1.0251 | 1.0376 | 1.0501 | 1.0627 | 1.0752 | 1.0877 | 1.1002 | 1.1128 | 1.1253 | 1.1378 | 1.1504 | 1.1629 | 1.1754 | 1.188 | 1.2005 | 1.213 | 1.2255 | 1.2381 | 1.2506 | 1.2631 | 1.2757 | 1.2882 | 1.3007 | 1.3133 | 1.3258 | 1.3383 | 1.3509 | 1.3634 | 1.3759 | 1.3884 | 1.401 | 1.4135 | 1.426 | 1.4386 | 1.4511 | 1.4636 | 1.4762 | 1.4887 | 1.5012 | 1.5137 | 1.5263 | 1.5388 | 1.5513 | 1.5639 | 1.5764 | 1.5889 | 1.6015 | 1.614 | 1.6265
|  |  |  | Niedertarif |  |  |  | 4.5052 |  | 4.7564 |  | 5.2428 |  |  | 14.5044 | [11 empty] | 1.253 | [8 empty] | 1 | 1.0125 | 1.0251 | 1.0376 | 1.0501 | 1.0627 | 1.0752 | 1.0877 | 1.1002 | 1.1128 | 1.1253 | 1.1378 | 1.1504 | 1.1629 | 1.1754 | 1.188 | 1.2005 | 1.213 | 1.2255 | 1.2381 | 1.2506 | 1.2631 | 1.2757 | 1.2882 | 1.3007 | 1.3133 | 1.3258 | 1.3383 | 1.3509 | 1.3634 | 1.3759 | 1.3884 | 1.401 | 1.4135 | 1.426 | 1.4386 | 1.4511 | 1.4636 | 1.4762 | 1.4887 | 1.5012 | 1.5137 | 1.5263 | 1.5388 | 1.5513 | 1.5639 | 1.5764 | 1.5889 | 1.6015 | 1.614 | 1.6265
| ewz.natur |  |  | Hochtarif |  |  | 168.636 | 9.5224 |  | 8.648 |  | 5.2428 |  |  | 23.4133 |  | 1.1959 | 0.04 |  | 1.11 |  | 0.015 |  | 81.5 |  |  | 1.1959 | 168.636 | 23.4133 | 14.7741 | 23.4133 | 14.7741 |  |  |  | 1 | 1.012 | 1.0239 | 1.0359 | 1.0478 | 1.0598 | 1.0718 | 1.0837 | 1.0957 | 1.1076 | 1.1196 | 1.1315 | 1.1435 | 1.1555 | 1.1674 | 1.1794 | 1.1913 | 1.2033 | 1.2153 | 1.2272 | 1.2392 | 1.2511 | 1.2631 | 1.2751 | 1.287 | 1.299 | 1.3109 | 1.3229 | 1.3349 | 1.3468 | 1.3588 | 1.3707 | 1.3827 | 1.3946 | 1.4066 | 1.4186 | 1.4305 | 1.4425 | 1.4544 | 1.4664 | 1.4784 | 1.4903 | 1.5023 | 1.5142 | 1.5262 | 1.5382 | 1.5501 | 1.5621 | 1.574 | 1.586 | 1.598
|  |  |  | Niedertarif |  |  |  | 4.7748 |  | 4.7564 |  | 5.2428 |  |  | 14.7741 | [11 empty] | 1.1959 | [8 empty] | 1 | 1.012 | 1.0239 | 1.0359 | 1.0478 | 1.0598 | 1.0718 | 1.0837 | 1.0957 | 1.1076 | 1.1196 | 1.1315 | 1.1435 | 1.1555 | 1.1674 | 1.1794 | 1.1913 | 1.2033 | 1.2153 | 1.2272 | 1.2392 | 1.2511 | 1.2631 | 1.2751 | 1.287 | 1.299 | 1.3109 | 1.3229 | 1.3349 | 1.3468 | 1.3588 | 1.3707 | 1.3827 | 1.3946 | 1.4066 | 1.4186 | 1.4305 | 1.4425 | 1.4544 | 1.4664 | 1.4784 | 1.4903 | 1.5023 | 1.5142 | 1.5262 | 1.5382 | 1.5501 | 1.5621 | 1.574 | 1.586 | 1.598
| ewz.pronatur |  |  | Hochtarif |  |  | 168.636 | 12.058 |  | 8.648 |  | 5.2428 |  |  | 25.9488 |  | 0.80929 | 0.04 |  | 1.07 |  | 0.017 |  | 83.4 |  |  | 0.80929 | 168.636 | 25.9488 | 16.634 | 25.9488 | 16.634 |  |  |  | 1 | 1.0081 | 1.0162 | 1.0243 | 1.0324 | 1.0405 | 1.0486 | 1.0566 | 1.0647 | 1.0728 | 1.0809 | 1.089 | 1.0971 | 1.1052 | 1.1133 | 1.1214 | 1.1295 | 1.1376 | 1.1457 | 1.1538 | 1.1619 | 1.1699 | 1.178 | 1.1861 | 1.1942 | 1.2023 | 1.2104 | 1.2185 | 1.2266 | 1.2347 | 1.2428 | 1.2509 | 1.259 | 1.2671 | 1.2752 | 1.2832 | 1.2913 | 1.2994 | 1.3075 | 1.3156 | 1.3237 | 1.3318 | 1.3399 | 1.348 | 1.3561 | 1.3642 | 1.3723 | 1.3804 | 1.3885 | 1.3965 | 1.4046
|  |  |  | Niedertarif |  |  |  | 6.6348 |  | 4.7564 |  | 5.2428 |  |  | 16.634 | [11 empty] | 0.80929 | [8 empty] | 1 | 1.0081 | 1.0162 | 1.0243 | 1.0324 | 1.0405 | 1.0486 | 1.0566 | 1.0647 | 1.0728 | 1.0809 | 1.089 | 1.0971 | 1.1052 | 1.1133 | 1.1214 | 1.1295 | 1.1376 | 1.1457 | 1.1538 | 1.1619 | 1.1699 | 1.178 | 1.1861 | 1.1942 | 1.2023 | 1.2104 | 1.2185 | 1.2266 | 1.2347 | 1.2428 | 1.2509 | 1.259 | 1.2671 | 1.2752 | 1.2832 | 1.2913 | 1.2994 | 1.3075 | 1.3156 | 1.3237 | 1.3318 | 1.3399 | 1.348 | 1.3561 | 1.3642 | 1.3723 | 1.3804 | 1.3885 | 1.3965 | 1.4046
| Stadt Zürich - Verwaltungsmix |  |  | Hochtarif |  |  | 168.636 | 12.0556 |  | 8.648 |  | 5.2428 |  |  | 25.9465 |  | 0.80965 | 0.039993 |  | 1.07 |  | 0.016996 |  | 83.3937 |  |  | 0.80965 | 168.636 | 25.9465 | 16.6322 | 25.9465 | 16.6322 |  |  |  | 1 | 1.0081 | 1.0162 | 1.0243 | 1.0324 | 1.0405 | 1.0486 | 1.0567 | 1.0648 | 1.0729 | 1.081 | 1.0891 | 1.0972 | 1.1053 | 1.1134 | 1.1214 | 1.1295 | 1.1376 | 1.1457 | 1.1538 | 1.1619 | 1.17 | 1.1781 | 1.1862 | 1.1943 | 1.2024 | 1.2105 | 1.2186 | 1.2267 | 1.2348 | 1.2429 | 1.251 | 1.2591 | 1.2672 | 1.2753 | 1.2834 | 1.2915 | 1.2996 | 1.3077 | 1.3158 | 1.3239 | 1.332 | 1.3401 | 1.3482 | 1.3562 | 1.3643 | 1.3724 | 1.3805 | 1.3886 | 1.3967 | 1.4048
|  |  |  | Niedertarif |  |  |  | 6.633 |  | 4.7564 |  | 5.2428 |  |  | 16.6322 | [11 empty] | 0.80965 | [8 empty] | 1 | 1.0081 | 1.0162 | 1.0243 | 1.0324 | 1.0405 | 1.0486 | 1.0567 | 1.0648 | 1.0729 | 1.081 | 1.0891 | 1.0972 | 1.1053 | 1.1134 | 1.1214 | 1.1295 | 1.1376 | 1.1457 | 1.1538 | 1.1619 | 1.17 | 1.1781 | 1.1862 | 1.1943 | 1.2024 | 1.2105 | 1.2186 | 1.2267 | 1.2348 | 1.2429 | 1.251 | 1.2591 | 1.2672 | 1.2753 | 1.2834 | 1.2915 | 1.2996 | 1.3077 | 1.3158 | 1.3239 | 1.332 | 1.3401 | 1.3482 | 1.3562 | 1.3643 | 1.3724 | 1.3805 | 1.3886 | 1.3967 | 1.4048
| Lokales Produkt A |  |  | Hochtarif | [10 empty] | 0 | [11 empty] | 0 | 0 | 0 | 0 | 0 | 0 |  |  |  | 0 | 0 | 0 | 0 | 0 | 0 | 0 | 0 | 0 | 0 | 0 | 0 | 0 | 0 | 0 | 0 | 0 | 0 | 0 | 0 | 0 | 0 | 0 | 0 | 0 | 0 | 0 | 0 | 0 | 0 | 0 | 0 | 0 | 0 | 0 | 0 | 0 | 0 | 0 | 0 | 0 | 0 | 0 | 0 | 0 | 0 | 0 | 0 | 0 | 0 | 0
|  |  |  | Niedertarif | [10 empty] | 0 | [11 empty] | 0 | [8 empty] | 0 | 0 | 0 | 0 | 0 | 0 | 0 | 0 | 0 | 0 | 0 | 0 | 0 | 0 | 0 | 0 | 0 | 0 | 0 | 0 | 0 | 0 | 0 | 0 | 0 | 0 | 0 | 0 | 0 | 0 | 0 | 0 | 0 | 0 | 0 | 0 | 0 | 0 | 0 | 0 | 0 | 0 | 0 | 0 | 0 | 0 | 0 | 0 | 0 | 0 | 0
|  |  |  | WP, Hochtarif | [10 empty] | 0 | [11 empty] | 0 | [8 empty] | 0 | 0 | 0 | 0 | 0 | 0 | 0 | 0 | 0 | 0 | 0 | 0 | 0 | 0 | 0 | 0 | 0 | 0 | 0 | 0 | 0 | 0 | 0 | 0 | 0 | 0 | 0 | 0 | 0 | 0 | 0 | 0 | 0 | 0 | 0 | 0 | 0 | 0 | 0 | 0 | 0 | 0 | 0 | 0 | 0 | 0 | 0 | 0 | 0 | 0 | 0
|  |  |  | WP, Niedertarif | [10 empty] | 0 | [11 empty] | 0 | [8 empty] | 0 | 0 | 0 | 0 | 0 | 0 | 0 | 0 | 0 | 0 | 0 | 0 | 0 | 0 | 0 | 0 | 0 | 0 | 0 | 0 | 0 | 0 | 0 | 0 | 0 | 0 | 0 | 0 | 0 | 0 | 0 | 0 | 0 | 0 | 0 | 0 | 0 | 0 | 0 | 0 | 0 | 0 | 0 | 0 | 0 | 0 | 0 | 0 | 0 | 0 | 0
| Lokales Produkt B |  |  | Hochtarif | [10 empty] | 0 | [11 empty] | 0 | 0 | 0 | 0 | 0 | 0 |  |  |  | 0 | 0 | 0 | 0 | 0 | 0 | 0 | 0 | 0 | 0 | 0 | 0 | 0 | 0 | 0 | 0 | 0 | 0 | 0 | 0 | 0 | 0 | 0 | 0 | 0 | 0 | 0 | 0 | 0 | 0 | 0 | 0 | 0 | 0 | 0 | 0 | 0 | 0 | 0 | 0 | 0 | 0 | 0 | 0 | 0 | 0 | 0 | 0 | 0 | 0 | 0
|  |  |  | Niedertarif | [10 empty] | 0 | [11 empty] | 0 | [8 empty] | 0 | 0 | 0 | 0 | 0 | 0 | 0 | 0 | 0 | 0 | 0 | 0 | 0 | 0 | 0 | 0 | 0 | 0 | 0 | 0 | 0 | 0 | 0 | 0 | 0 | 0 | 0 | 0 | 0 | 0 | 0 | 0 | 0 | 0 | 0 | 0 | 0 | 0 | 0 | 0 | 0 | 0 | 0 | 0 | 0 | 0 | 0 | 0 | 0 | 0 | 0
|  |  |  | WP, Hochtarif | [10 empty] | 0 | [11 empty] | 0 | [8 empty] | 0 | 0 | 0 | 0 | 0 | 0 | 0 | 0 | 0 | 0 | 0 | 0 | 0 | 0 | 0 | 0 | 0 | 0 | 0 | 0 | 0 | 0 | 0 | 0 | 0 | 0 | 0 | 0 | 0 | 0 | 0 | 0 | 0 | 0 | 0 | 0 | 0 | 0 | 0 | 0 | 0 | 0 | 0 | 0 | 0 | 0 | 0 | 0 | 0 | 0 | 0
|  |  |  | WP, Niedertarif | [10 empty] | 0 | [11 empty] | 0 | [8 empty] | 0 | 0 | 0 | 0 | 0 | 0 | 0 | 0 | 0 | 0 | 0 | 0 | 0 | 0 | 0 | 0 | 0 | 0 | 0 | 0 | 0 | 0 | 0 | 0 | 0 | 0 | 0 | 0 | 0 | 0 | 0 | 0 | 0 | 0 | 0 | 0 | 0 | 0 | 0 | 0 | 0 | 0 | 0 | 0 | 0 | 0 | 0 | 0 | 0 | 0 | 0
| Lokales Produkt C |  |  | Hochtarif | [10 empty] | 0 | [11 empty] | 0 | 0 | 0 | 0 | 0 | 0 |  |  |  | 0 | 0 | 0 | 0 | 0 | 0 | 0 | 0 | 0 | 0 | 0 | 0 | 0 | 0 | 0 | 0 | 0 | 0 | 0 | 0 | 0 | 0 | 0 | 0 | 0 | 0 | 0 | 0 | 0 | 0 | 0 | 0 | 0 | 0 | 0 | 0 | 0 | 0 | 0 | 0 | 0 | 0 | 0 | 0 | 0 | 0 | 0 | 0 | 0 | 0 | 0
|  |  |  | Niedertarif | [10 empty] | 0 | [11 empty] | 0 | [8 empty] | 0 | 0 | 0 | 0 | 0 | 0 | 0 | 0 | 0 | 0 | 0 | 0 | 0 | 0 | 0 | 0 | 0 | 0 | 0 | 0 | 0 | 0 | 0 | 0 | 0 | 0 | 0 | 0 | 0 | 0 | 0 | 0 | 0 | 0 | 0 | 0 | 0 | 0 | 0 | 0 | 0 | 0 | 0 | 0 | 0 | 0 | 0 | 0 | 0 | 0 | 0
|  |  |  | WP, Hochtarif | [10 empty] | 0 | [11 empty] | 0 | [8 empty] | 0 | 0 | 0 | 0 | 0 | 0 | 0 | 0 | 0 | 0 | 0 | 0 | 0 | 0 | 0 | 0 | 0 | 0 | 0 | 0 | 0 | 0 | 0 | 0 | 0 | 0 | 0 | 0 | 0 | 0 | 0 | 0 | 0 | 0 | 0 | 0 | 0 | 0 | 0 | 0 | 0 | 0 | 0 | 0 | 0 | 0 | 0 | 0 | 0 | 0 | 0
|  |  |  | WP, Niedertarif | [10 empty] | 0 | [11 empty] | 0 | [8 empty] | 0 | 0 | 0 | 0 | 0 | 0 | 0 | 0 | 0 | 0 | 0 | 0 | 0 | 0 | 0 | 0 | 0 | 0 | 0 | 0 | 0 | 0 | 0 | 0 | 0 | 0 | 0 | 0 | 0 | 0 | 0 | 0 | 0 | 0 | 0 | 0 | 0 | 0 | 0 | 0 | 0 | 0 | 0 | 0 | 0 | 0 | 0 | 0 | 0 | 0 | 0
| Netzrückspeisung erneuerbar |  |  | Hochtarif |  |  |  | 14.5985 | [6 empty] | 14.5985 |  | 0 | [9 empty] | 0 | 0 | 14.5985 | 10.2204 | 14.5985 | 10.2204 | bar: 2025 to 2075
|  |  |  | Niedertarif |  |  |  | 10.2204 | [6 empty] | 10.2204 | [11 empty] | 0 | bar: 2025 to 2075
| Netzrückspeisung nicht erneuerbar |  |  | Hochtarif |  |  |  | 9.1885 | [6 empty] | 9.1885 |  | 0 | [9 empty] | 0 |  | 9.1885 | 4.8105 | 9.1885 | 4.8105 | bar: 2025 to 2075
|  |  |  | Niedertarif |  |  |  | 4.8105 | [6 empty] | 4.8105 | [11 empty] | 0 | [6 empty] | El.-Produkt Selektor: | 10 | bar: 2025 to 2075
Brennstoffe | Holzpellets | [6 empty] | 9.8 | [6 empty] | 9.8 |  | 0.10204 | 0.128 |  | 1.05 |  | 0.028 |  | 110 |  | 0.5 | 0.10204 | 0 | [7 empty] | 1 | 1.001 | 1.002 | 1.0031 | 1.0041 | 1.0051 | 1.0061 | 1.0071 | 1.0082 | 1.0092 | 1.0102 | 1.0112 | 1.0122 | 1.0133 | 1.0143 | 1.0153 | 1.0163 | 1.0173 | 1.0184 | 1.0194 | 1.0204 | 1.0214 | 1.0224 | 1.0235 | 1.0245 | 1.0255 | 1.0265 | 1.0276 | 1.0286 | 1.0296 | 1.0306 | 1.0316 | 1.0327 | 1.0337 | 1.0347 | 1.0357 | 1.0367 | 1.0378 | 1.0388 | 1.0398 | 1.0408 | 1.0418 | 1.0429 | 1.0439 | 1.0449 | 1.0459 | 1.0469 | 1.048 | 1.049 | 1.05 | 1.051
| Holzschnitzel | [6 empty] | 7.6 | [6 empty] | 7.6 |  | 0.19737 | 0.031 |  | 1.03 |  | 0.011 |  | 115 |  |  | 0.19737 | 0 | [7 empty] | 1 | 1.002 | 1.0039 | 1.0059 | 1.0079 | 1.0099 | 1.0118 | 1.0138 | 1.0158 | 1.0178 | 1.0197 | 1.0217 | 1.0237 | 1.0257 | 1.0276 | 1.0296 | 1.0316 | 1.0336 | 1.0355 | 1.0375 | 1.0395 | 1.0414 | 1.0434 | 1.0454 | 1.0474 | 1.0493 | 1.0513 | 1.0533 | 1.0553 | 1.0572 | 1.0592 | 1.0612 | 1.0632 | 1.0651 | 1.0671 | 1.0691 | 1.0711 | 1.073 | 1.075 | 1.077 | 1.0789 | 1.0809 | 1.0829 | 1.0849 | 1.0868 | 1.0888 | 1.0908 | 1.0928 | 1.0947 | 1.0967 | 1.0987
| Biogas - Durchschnitt CH | [6 empty] | 19.9 | [6 empty] | 19.9 |  | -0.75377 | 0.293 |  | 0.029 |  | 0.124 |  | 155 |  | 1 | -0.75377 | 0 | [7 empty] | 1 | 0.99246 | 0.98492 | 0.97739 | 0.96985 | 0.96231 | 0.95477 | 0.94724 | 0.9397 | 0.93216 | 0.92462 | 0.91709 | 0.90955 | 0.90201 | 0.89447 | 0.88693 | 0.8794 | 0.87186 | 0.86432 | 0.85678 | 0.84925 | 0.84171 | 0.83417 | 0.82663 | 0.8191 | 0.81156 | 0.80402 | 0.79648 | 0.78894 | 0.78141 | 0.77387 | 0.76633 | 0.75879 | 0.75126 | 0.74372 | 0.73618 | 0.72864 | 0.72111 | 0.71357 | 0.70603 | 0.69849 | 0.69095 | 0.68342 | 0.67588 | 0.66834 | 0.6608 | 0.65327 | 0.64573 | 0.63819 | 0.63065 | 0.62312
| Biogas - Energie360° | [6 empty] | 19.9 | [6 empty] | 19.9 |  | -0.75377 | 0.293 |  | 0.029 |  | 0.124 |  | 155 |  |  | -0.75377 | 0 | [5 empty] | Biogas-Produkt Selektor: | 1 | 1 | 0.99246 | 0.98492 | 0.97739 | 0.96985 | 0.96231 | 0.95477 | 0.94724 | 0.9397 | 0.93216 | 0.92462 | 0.91709 | 0.90955 | 0.90201 | 0.89447 | 0.88693 | 0.8794 | 0.87186 | 0.86432 | 0.85678 | 0.84925 | 0.84171 | 0.83417 | 0.82663 | 0.8191 | 0.81156 | 0.80402 | 0.79648 | 0.78894 | 0.78141 | 0.77387 | 0.76633 | 0.75879 | 0.75126 | 0.74372 | 0.73618 | 0.72864 | 0.72111 | 0.71357 | 0.70603 | 0.69849 | 0.69095 | 0.68342 | 0.67588 | 0.66834 | 0.6608 | 0.65327 | 0.64573 | 0.63819 | 0.63065 | 0.62312
| Erdgas | [6 empty] | 13.4 | [6 empty] | 13.4 |  | -1.8657 | 1.05 |  | 0.003 |  | 0.23 |  | 274 |  |  | -1.8657 | 0 | [7 empty] | 1 | 0.98134 | 0.96269 | 0.94403 | 0.92537 | 0.90672 | 0.88806 | 0.8694 | 0.85075 | 0.83209 | 0.81343 | 0.79478 | 0.77612 | 0.75746 | 0.73881 | 0.72015 | 0.70149 | 0.68284 | 0.66418 | 0.64552 | 0.62687 | 0.60821 | 0.58955 | 0.5709 | 0.55224 | 0.53358 | 0.51493 | 0.49627 | 0.47761 | 0.45896 | 0.4403 | 0.42164 | 0.40299 | 0.38433 | 0.36567 | 0.34701 | 0.32836 | 0.3097 | 0.29104 | 0.27239 | 0.25373 | 0.23507 | 0.21642 | 0.19776 | 0.1791 | 0.16045 | 0.14179 | 0.12313 | 0.10448 | 0.085821 | 0.067164
| Heizöl EL | [6 empty] | 10.7 | [6 empty] | 10.7 |  | -1.3084 | 1.25 |  | 0.014 |  | 0.324 |  | 408 |  |  | -1.3084 | 0 | [7 empty] | 1 | 0.98692 | 0.97383 | 0.96075 | 0.94766 | 0.93458 | 0.9215 | 0.90841 | 0.89533 | 0.88224 | 0.86916 | 0.85607 | 0.84299 | 0.82991 | 0.81682 | 0.80374 | 0.79065 | 0.77757 | 0.76449 | 0.7514 | 0.73832 | 0.72523 | 0.71215 | 0.69907 | 0.68598 | 0.6729 | 0.65981 | 0.64673 | 0.63364 | 0.62056 | 0.60748 | 0.59439 | 0.58131 | 0.56822 | 0.55514 | 0.54206 | 0.52897 | 0.51589 | 0.5028 | 0.48972 | 0.47664 | 0.46355 | 0.45047 | 0.43738 | 0.4243 | 0.41121 | 0.39813 | 0.38505 | 0.37196 | 0.35888 | 0.34579
| Brennstoff XY | [13 empty] | 0 | [11 empty] | 0 | 0 | [7 empty] | 0 | 0 | 0 | 0 | 0 | 0 | 0 | 0 | 0 | 0 | 0 | 0 | 0 | 0 | 0 | 0 | 0 | 0 | 0 | 0 | 0 | 0 | 0 | 0 | 0 | 0 | 0 | 0 | 0 | 0 | 0 | 0 | 0 | 0 | 0 | 0 | 0 | 0 | 0 | 0 | 0 | 0 | 0 | 0 | 0 | 0 | 0 | 0 | 0 | 0 | 0
Fernwärme | Durchschnitt Netze CH | [6 empty] | 8.7 | [6 empty] | 8.7 |  | 0.68966 | 0.335 |  | 0.439 |  | 0.066 |  | 123 |  | 0.4 | 0.68966 | 0 |  | FW-Leistungspreis | [5 empty] | 1 | 1.0069 | 1.0138 | 1.0207 | 1.0276 | 1.0345 | 1.0414 | 1.0483 | 1.0552 | 1.0621 | 1.069 | 1.0759 | 1.0828 | 1.0897 | 1.0966 | 1.1034 | 1.1103 | 1.1172 | 1.1241 | 1.131 | 1.1379 | 1.1448 | 1.1517 | 1.1586 | 1.1655 | 1.1724 | 1.1793 | 1.1862 | 1.1931 | 1.2 | 1.2069 | 1.2138 | 1.2207 | 1.2276 | 1.2345 | 1.2414 | 1.2483 | 1.2552 | 1.2621 | 1.269 | 1.2759 | 1.2828 | 1.2897 | 1.2966 | 1.3034 | 1.3103 | 1.3172 | 1.3241 | 1.331 | 1.3379 | 1.3448
| Wärmeverbund KVA und Holz ewz | [6 empty] | 8.7 | [6 empty] | 8.7 |  | 0.68966 | 0.47 |  | 0.221 |  | 0.098 |  | 133 |  |  | 0.68966 | 0 |  | linear | [5 empty] | 1 | 1.0069 | 1.0138 | 1.0207 | 1.0276 | 1.0345 | 1.0414 | 1.0483 | 1.0552 | 1.0621 | 1.069 | 1.0759 | 1.0828 | 1.0897 | 1.0966 | 1.1034 | 1.1103 | 1.1172 | 1.1241 | 1.131 | 1.1379 | 1.1448 | 1.1517 | 1.1586 | 1.1655 | 1.1724 | 1.1793 | 1.1862 | 1.1931 | 1.2 | 1.2069 | 1.2138 | 1.2207 | 1.2276 | 1.2345 | 1.2414 | 1.2483 | 1.2552 | 1.2621 | 1.269 | 1.2759 | 1.2828 | 1.2897 | 1.2966 | 1.3034 | 1.3103 | 1.3172 | 1.3241 | 1.331 | 1.3379 | 1.3448
| Fernwärme XY | [13 empty] | 0 | [11 empty] | 0 | 0 |  | degressiv |  |  |  | FW.-Produkt Selektor: | 1 | 0 | 0 | 0 | 0 | 0 | 0 | 0 | 0 | 0 | 0 | 0 | 0 | 0 | 0 | 0 | 0 | 0 | 0 | 0 | 0 | 0 | 0 | 0 | 0 | 0 | 0 | 0 | 0 | 0 | 0 | 0 | 0 | 0 | 0 | 0 | 0 | 0 | 0 | 0 | 0 | 0 | 0 | 0 | 0 | 0 | 0 | 0 | 0 | 0 | 0 | 0
Verbundwärme/-kälte | Wärmeverbund XY | [13 empty] | 0 | [11 empty] | 0 | 0 |  | Wahl: | 0 |  |  |  |  | 0 | 0 | 0 | 0 | 0 | 0 | 0 | 0 | 0 | 0 | 0 | 0 | 0 | 0 | 0 | 0 | 0 | 0 | 0 | 0 | 0 | 0 | 0 | 0 | 0 | 0 | 0 | 0 | 0 | 0 | 0 | 0 | 0 | 0 | 0 | 0 | 0 | 0 | 0 | 0 | 0 | 0 | 0 | 0 | 0 | 0 | 0 | 0 | 0 | 0 | 0
| Kälteverbund XY | [13 empty] | 0 | [11 empty] | 0 | 0 | [7 empty] | 0 | 0 | 0 | 0 | 0 | 0 | 0 | 0 | 0 | 0 | 0 | 0 | 0 | 0 | 0 | 0 | 0 | 0 | 0 | 0 | 0 | 0 | 0 | 0 | 0 | 0 | 0 | 0 | 0 | 0 | 0 | 0 | 0 | 0 | 0 | 0 | 0 | 0 | 0 | 0 | 0 | 0 | 0 | 0 | 0 | 0 | 0 | 0 | 0 | 0 | 0
Quellenangaben
Kalkulationsszinssatz (real) | [6 empty] | Richtlinie zur Berechnung der Wirtschaftlichkeit energetischer Massnahmen, Basis STRB 651/2022
Energiepreissteigerung (linear) | [6 empty] | www.stadt-zuerich.ch/ → Suche → Richtlinie Energiepreise im Gebäudebereich 2025
Energieträger | [6 empty] | Preise | [9 empty] | Umweltdaten (Primärenergiefaktoren, Treibhausgasemissionen, Umweltbelastungspunkte)
Elektrizität |  | CH-Verbrauchermix Kategorie C2 2025 |  |  |  |  | Richtlinie zur Berechnung der Wirtschaftlichkeit energetischer Massnahmen | [9 empty] | KBOB Empfehlung "Ökobilanzdaten im Baubereich" 2009/1:2022 Version 6.2
[7 empty] | www.stadt-zuerich.ch/ → Suche → Richtlinie Energiepreise im Gebäudebereich 2025 | [9 empty] | www.kbob.ch → Themen → Nachhaltigkeit → Ökobilanzdaten im Baubereich
|  | ewz Produkte |  |  |  |  | www.ewz.ch |  | Tarif NNB |  | Energie: Mittelwert 2022 - 2025; übrige Werte: 2025 | [5 empty] | ewz - Stadt Zürich, Umweltdeklarationen 2023 für Stromprodukte
|  | Stadt Zürich - Verwaltungsmix |  |  |  |  | Strombezug durch die Dienstabteilungen der Stadt Zürich gemäss Stadtratsbeschluss Nr. 1014/2019: | [11 empty] | 0.074% | ewz.econatur |  | 0.01% | ewz.natur |  | 99.92% | ewz.pronatur
Lokales Produkt A
Lokales Produkt B
Lokales Produkt C
|  | Netzrückspeisung |  |  |  |  | Vergütung Stromrücklieferung Stadt Zürich (EEA-Tarif) | [5 empty] | www.ewz.ch
Brennstoffe |  | Holzpellets |  |  |  |  | Richtlinie zur Berechnung der Wirtschaftlichkeit energetischer Massnahmen | [9 empty] | KBOB Empfehlung "Ökobilanzdaten im Baubereich" 2009/1:2022 Version 6.2
|  | Holzschnitzel |  |  |  |  | www.stadt-zuerich.ch/ → Suche → Richtlinie Energiepreise im Gebäudebereich 2025 | [9 empty] | www.kbob.ch → Themen → Nachhaltigkeit → Ökobilanzdaten im Baubereich
Biogas - Durchschnitt CH
Biogas - Energie360°
Erdgas
Heizöl EL
Brennstoff XY
Fernwärme |  | Durchschnitt CH (KVA) |  |  |  |  | Richtlinie zur Berechnung der Wirtschaftlichkeit energetischer Massnahmen | [9 empty] | KBOB Empfehlung "Ökobilanzdaten im Baubereich" 2009/1:2022 Version 6.2
[7 empty] | www.stadt-zuerich.ch/ → Suche → Richtlinie Energiepreise im Gebäudebereich 2025 | [9 empty] | www.kbob.ch → Themen → Nachhaltigkeit → Ökobilanzdaten im Baubereich
|  | Stadt Zürich Wärmeverbund KVA und Holz ewz | [14 empty] | Zusammensetzung: |  |  | https://www.ewz.ch/de/geschaeftskunden/immobilien/referenzen-projekte/waermeverbund-kva-holz/anschluss-an-waermeverbund-kva-holz.html
Daten 2024
[17 empty] | Ökobilanz: |  |  | KBOB Empfehlung "Ökobilanzdaten im Baubereich" 2009/1:2022 Version 6.2
Fernwärme XY
Verbundwärme/ -kälte |  | Wärmeverbund XY
Kälteverbund XY
Diverse Vorgaben
Primärfaktoren Erstellung | [21 empty] | Quelle
Bauteil | [7 empty] | Einheit |  |  |  | Primärenergie nicht erneuerbar |  | Treibhausgas-Emissionen |  |  | Umwelt-belastungspunkte |  |  |  |  | SIA 2032:2020 Anhang D mit KBOB-Daten 2022 und ergänzt mit UBP
[12 empty] | [kWh/a] |  | [kg/a CO2e] |  |  | [UBP'21/a]
Aushub | [7 empty] | m3 Aushub |  |  |  | 0.03 |  | 0.01 |  |  | 0
Aussenwand unter Terrain, ungedämmt | [7 empty] | m2 Bauteilfläche |  |  |  | 4.25 |  | 1.52 |  |  | 2440
Betondecke, 25cm | [7 empty] | m2 Bauteilfläche |  |  |  | 3.76 |  | 1.49 |  |  | 2433
Solarstromanlage (1 m2 = |  | 0.2 | kWp) |  |  |  |  | kWp |  |  |  | 146.3 |  | 40.15 |  |  | 91300
Wärmeerzeuger, spez. Leistungsbedarf |  |  |  | 30 | W/m2 |  |  | kW Erzeugerleistung |  |  |  | 16 |  | 4.3333 |  |  | 9033.3333
Erdsonden, spez. Leistungsbedarf |  |  |  | 20 | W/m2 |  |  | kW Erzeugerleistung |  |  |  | 51 |  | 11.5 |  |  | 23050
Sonnenkollektoren, Flachkollektor für Warmwasser MFH | [7 empty] | m2 Kollektorfläche |  |  |  | 22.2333 |  | 5.6 |  |  | 13700
Grenzwerte Ehlwk,li | [21 empty] | Quelle
Nutzungskategorie |  |  | Erneuerung |  |  | Neubau Energiegesetz ZH (MuKEn 2014) | [15 empty] | Produktreglement zu den Minergie-Gebäudestandards
|  |  | [kWh/m2EBFa] |  |  | [kWh/m2EBFa] | [15 empty] | Version 2022.1
Wohnen EFH |  |  | 60 |  |  | 35 | [15 empty] | www.minergie.ch/de/zertifizieren/minergie
Wohnen MFH |  |  | 60 |  |  | 35
Verwaltung |  |  | 55 |  |  | 40
Schulen |  |  | 55 |  |  | 35
Verkauf |  |  | 55 |  |  | 40
Restaurants |  |  | 65 |  |  | 45
Versammlungslokale |  |  | 60 |  |  | 40
Spitäler |  |  | 85 |  |  | 70
Industrie |  |  | 40 |  |  | 20
Lager |  |  | 35 |  |  | 20
Sportbauten |  |  | 40 |  |  | 25
Vorgaben für Nutzungsgrade und Erträge | [21 empty] | Quelle
[6 empty] | Standard |  | Holzpellets |  |  | Holzschnitzel |  | Biogas |  |  | Erdgas |  | Heizöl EL |  |  |  | Produktreglement zu den Minergie-Gebäudestandards
Ertrag Sonnenkollektoren |  |  |  | kWh/m² |  | 500
Ertrag Solarstromanlage |  |  |  | kWh/kWp |  | 875 | [15 empty] | Version 2022.1
Jahresnutzungsgrad Heizkessel | [5 empty] | 0.85 |  | 0.85 |  |  | 0.75 |  | 0.92 |  |  | 0.92 |  | 0.88 |  |  |  | www.minergie.ch/de/zertifizieren/minergie
Jahresnutzungsgrad WKK | [5 empty] | 0.7 |  | 0.85 |  |  | 0.75 |  | 0.9 |  |  | 0.9 |  | 0.9
[6 empty] | Standard |  | Erdsonden |  |  | Grundwasser |  | Abwasser |  |  | Aussenluft |  | Wärmeverbund XY
Jahresarbeitszahl Gasmotorwärmepumpe | [7 empty] | 3.1 |  |  | 2.7 |  | 3.4 |  |  | 2.3 |  | 3.5
Jahresarbeitszahl Wärmepumpe | [7 empty] | 3.1 |  |  | 2.7 |  | 3.4 |  |  | 2.3 |  | 3.5
Jahresarbeitszahl Kältemaschine | [5 empty] | 4
Jahresarbeitszahl Absorptionskälte | [5 empty] | 0.7
Jahresarbeitszahl freie Kühlung | [5 empty] | 20
Note on J2: Neues in dieser Version ® auf i klicken
Note on O8: Eingabe überschreibt Vorgabe im Feld links
Note on U8: Inhalt dieses Feldes nicht löschen!
Note on O10: Eingabe überschreibt Vorgabe im Feld links
Note on U10: Inhalt dieses Feldes nicht löschen!
Note on I13: Alle Preise inkl. MWSt.
Note on J17: Eingabe überschreibt Vorgabe im Feld links
Note on L17: Eingabe überschreibt Vorgabe im Feld links
Note on N17: Eingabe überschreibt Vorgabe im Feld links
Note on P17: Eingabe überschreibt Vorgabe im Feld links
Note on V17: Eingabe überschreibt Vorgabe im Feld links
Note on L18: Eingabe überschreibt Vorgabe im Feld links
Note on N18: Eingabe überschreibt Vorgabe im Feld links
Note on P18: Eingabe überschreibt Vorgabe im Feld links
Note on L19: Eingabe überschreibt Vorgabe im Feld links
Note on N19: Eingabe überschreibt Vorgabe im Feld links
Note on P19: Eingabe überschreibt Vorgabe im Feld links
Note on L20: Eingabe überschreibt Vorgabe im Feld links
Note on N20: Eingabe überschreibt Vorgabe im Feld links
Note on P20: Eingabe überschreibt Vorgabe im Feld links
Note on J21: Eingabe überschreibt Vorgabe im Feld links
Note on L21: Eingabe überschreibt Vorgabe im Feld links
Note on N21: Eingabe überschreibt Vorgabe im Feld links
Note on P21: Eingabe überschreibt Vorgabe im Feld links
Note on V21: Eingabe überschreibt Vorgabe im Feld links
Note on L22: Eingabe überschreibt Vorgabe im Feld links
Note on N22: Eingabe überschreibt Vorgabe im Feld links
Note on P22: Eingabe überschreibt Vorgabe im Feld links
Note on J23: Eingabe überschreibt Vorgabe im Feld links
Note on L23: Eingabe überschreibt Vorgabe im Feld links
Note on N23: Eingabe überschreibt Vorgabe im Feld links
Note on P23: Eingabe überschreibt Vorgabe im Feld links
Note on V23: Eingabe überschreibt Vorgabe im Feld links
Note on L24: Eingabe überschreibt Vorgabe im Feld links
Note on N24: Eingabe überschreibt Vorgabe im Feld links
Note on P24: Eingabe überschreibt Vorgabe im Feld links
Note on J25: Eingabe überschreibt Vorgabe im Feld links
Note on L25: Eingabe überschreibt Vorgabe im Feld links
Note on N25: Eingabe überschreibt Vorgabe im Feld links
Note on P25: Eingabe überschreibt Vorgabe im Feld links
Note on V25: Eingabe überschreibt Vorgabe im Feld links
Note on L26: Eingabe überschreibt Vorgabe im Feld links
Note on N26: Eingabe überschreibt Vorgabe im Feld links
Note on P26: Eingabe überschreibt Vorgabe im Feld links
Note on J27: Eingabe überschreibt Vorgabe im Feld links
Note on L27: Eingabe überschreibt Vorgabe im Feld links
Note on N27: Eingabe überschreibt Vorgabe im Feld links
Note on P27: Eingabe überschreibt Vorgabe im Feld links
Note on V27: Eingabe überschreibt Vorgabe im Feld links
Note on L28: Eingabe überschreibt Vorgabe im Feld links
Note on N28: Eingabe überschreibt Vorgabe im Feld links
Note on P28: Eingabe überschreibt Vorgabe im Feld links
Note on V29: Eingabe überschreibt Vorgabe im Feld links
Note on L41: Eingabe überschreibt Vorgabe im Feld links
Note on N41: Eingabe überschreibt Vorgabe im Feld links
Note on P41: Eingabe überschreibt Vorgabe im Feld links
Note on V41: Eingabe überschreibt Vorgabe im Feld links
Note on L42: Eingabe überschreibt Vorgabe im Feld links
Note on N42: Eingabe überschreibt Vorgabe im Feld links
Note on P42: Eingabe überschreibt Vorgabe im Feld links
Note on L43: Eingabe überschreibt Vorgabe im Feld links
Note on N43: Eingabe überschreibt Vorgabe im Feld links
Note on P43: Eingabe überschreibt Vorgabe im Feld links
Note on V43: Eingabe überschreibt Vorgabe im Feld links
Note on L44: Eingabe überschreibt Vorgabe im Feld links
Note on N44: Eingabe überschreibt Vorgabe im Feld links
Note on P44: Eingabe überschreibt Vorgabe im Feld links
Note on L45: Eingabe überschreibt Vorgabe im Feld links
Note on V45: Eingabe überschreibt Vorgabe im Feld links
Note on L46: Eingabe überschreibt Vorgabe im Feld links
Note on V46: Eingabe überschreibt Vorgabe im Feld links
Note on L47: Eingabe überschreibt Vorgabe im Feld links
Note on V47: Eingabe überschreibt Vorgabe im Feld links
Note on L48: Eingabe überschreibt Vorgabe im Feld links
Note on V48: Eingabe überschreibt Vorgabe im Feld links
Note on L49: Eingabe überschreibt Vorgabe im Feld links
Note on V49: Eingabe überschreibt Vorgabe im Feld links
Note on L50: Eingabe überschreibt Vorgabe im Feld links
Note on V50: Eingabe überschreibt Vorgabe im Feld links
Note on L52: Eingabe überschreibt Vorgabe im Feld links
Note on V52: Eingabe überschreibt Vorgabe im Feld links
Note on L53: Eingabe überschreibt Vorgabe im Feld links
Note on V53: Eingabe überschreibt Vorgabe im Feld links
Stadt Zürich
Amt für Hochbauten
Lindenhofstrasse 21
Postfach, 8021 Zürich
+41 44 412 11 11
www.stadt-zuerich.ch/hochbau

## EV_Var1
Variantenvergleich Energiesysteme - Version 3.0 | [7 empty] | i
© Stadt Zürich, Amt für Hochbauten - Alle Rechte vorbehalten | [12 empty] | 0
0
Energieversorgung |  |  |  |  | Variante 1 | [7 empty] | Version: 1 |  |  |  |  | 2025-03-13
| Bezeichnung | [6 empty] | Kurzbeschrieb | [12 empty] | Rote Schrift = Unvollständige oder unplausible Eingaben
Energiequelle |  |  |  | Endenergie |  | Energieumwandlung | [5 empty] | Nutzenergie | [5 empty] | Energienutzung
Fernwärme |  |  |  | 0 | kWh/a |  | Anschlussleistung: |  | kW |  |  |  | kWh/a
Wärmequellen für WP
Wärmeverbund XY |  |  |  | 0 | kWh/a |  | Anschlussleistung: |  | kW |  |  |  | kWh/a | [8 empty] | Erdsonden
Grundwasser
[6 empty] | Sonnenkollektoren | [8 empty] | Leitungs- |  |  | Raumheizung (inkl. Lüftung) |  |  |  | Abwasser
Sonnenwärme | [5 empty] | Fläche: |  |  | m2 |  |  | 0 | kWh/a |  | verluste | [6 empty] | Aussenluft
[6 empty] | Ertrag: | 0 |  | kWh/m2a | [12 empty] | Wärmeverbund XY
[15 empty] | [%] |  |  | Bedarf =
[6 empty] | Heizkessel 1 | [11 empty] | 0 |  | kWh/a |  | Wärmequellen für Absorptionskälte
|  |  | 100% | 0 | kWh/a | Leistung: |  |  | kW |  |  |  | kWh/a |  |  |  |  | Inkl. Leitungsverluste = |  |  |  | Fernwärme
|  |  | 25% | 0 |  |  | Jahresnutzungsgrad: | 0 | [9 empty] | 0 |  | kWh/a |  | Abwärme
[6 empty] | Heizkessel 2 | [15 empty] | Leistungen Umweltwärme
|  |  | 100% | 0 | kWh/a | Leistung: |  |  | kW |  |  |  | kWh/a | [8 empty] | Gasmotorwärmepumpe | 0
|  |  | 25% | 0 |  |  | Jahresnutzungsgrad: | 0 | [13 empty] | Wärmepumpe 1 | 0
[22 empty] | Wärmepumpe 2 | 0
|  |  |  | 0 | kWh/a | Gasmotorwärmepumpe
[6 empty] | Leistung: |  |  | kW |  |  |  | kWh/a | [8 empty] | Anschlussleistung Fernwärme
Erdgas |  |  | 75% | 0 | kWh/a |  | Jahresarbeitszahl: | 0 | [13 empty] | Heizungsanschluss | 0
Biogas |  |  | 25% | 0 | [10 empty] | Leitungs- |  |  | Brauch-warmwasser |  |  |  | Absorptionskälte | 0
[15 empty] | verluste | [6 empty] | TOTAL | 0
|  |  |  | 0 | kWh/a | Wärmepumpe 1
[6 empty] | Leistung: |  |  | kW |  |  |  | kWh/a |  | [%] |  |  | Bedarf = |  |  |  | Brennstoffwahl
|  |  |  | 0 | kWh/a |  | Jahresarbeitszahl: | 0 | [9 empty] | 0 |  | kWh/a |  | Holzpellets
[18 empty] | Inkl. Leitungsverluste = |  |  |  | Holzschnitzel
|  |  |  | 0 | kWh/a | Wärmepumpe 2 | [11 empty] | 0 |  | kWh/a |  | Erdgas
[6 empty] | Leistung: |  |  | kW |  |  |  | kWh/a | [8 empty] | Heizöl EL
|  |  |  | 0 | kWh/a |  | Jahresarbeitszahl: | 0 | [9 empty] | Bedarfsdeckung: |  |  |  | Brennstoff XY
#DIV/0!
| 0 | kWh/a |  |  | Rückkühlung | Absorptionskälte |  |  |  | AWN |  |  | kWh/a |  |  |  |  | 0
[6 empty] | Leistung: |  |  | kW
|  |  |  | 0 | kWh/a |  | Jahresarbeitszahl: | 0 |  |  |  |  | kWh/a
[17 empty] | Leitungs- | Raumkühlung
| 0 | kWh/a |  |  | Rückkühlung | Kältemaschine 1 |  |  |  | AWN |  |  | kWh/a |  |  |  | verluste
[6 empty] | Leistung: |  |  | kW
|  |  |  | 0 | kWh/a |  | Jahresarbeitszahl: | 0 |  |  |  |  | kWh/a |  |  |  | [%] | Bedarf =
[18 empty] | 0 |  | kWh/a
| 0 | kWh/a |  |  | Rückkühlung | Kältemaschine 2 |  |  |  | AWN |  |  | kWh/a |  |  |  |  | Inkl. Leitungsverluste =
[6 empty] | Leistung: |  |  | kW | [8 empty] | 0 |  | kWh/a
|  |  |  | 0 | kWh/a |  | Jahresarbeitszahl: | 0 |  |  |  |  | kWh/a
Bedarfsdeckung:
| 0 | kWh/a |  |  | Rückkühlung | Freie Kühlung | [11 empty] | #DIV/0!
[6 empty] | Leistung: |  |  | kW |  |  |  | kWh/a |  |  |  |  | 0
|  |  |  | 0 | kWh/a |  | Jahresarbeitszahl: | 0
Kälteverbund XY |  |  |  | 0 | kWh/a |  | Anschlussleistung: |  | kW |  |  |  | kWh/a
[6 empty] | Wärme/Kraft-Kopplung | [6 empty] | kWh/a |  |  |  |  | kWh/a
|  |  | 100% | 0 | kWh/a | Leistung total: |  |  | kW | [9 empty] | Abwärmenutzung (direkt)
|  |  | 25% | 0 |  |  | Jahresnutzungsgrad tot: | 0 |  |  |  |  | kWh/a
[12 empty] | 0 | kWh/a
Elektrische Hilfsenergie
[6 empty] | Leistung: |  |  | kW |  |  |  | kWh/a
Elektrizität ab Netz |  |  |  | 0 | kWh/a |  | Max. Leistungsbedarf: |  | kW |  |  | 0 | kWh/a
Elektrizitäts-verbraucher
Solarstromanlage
Sonnenenergie | [5 empty] | Leistung: |  |  | kWp |  |  | 0 | kWh/a
[6 empty] | Ertrag: | 0 |  | kWh/kWp | [8 empty] | Bedarf =
[18 empty] | 0 |  | kWh/a
|  |  |  | 0 | kWh/a | Netzrückspeisung | [6 empty] | kWh/a | [8 empty] | Rückspeisung <= Erzeugung | TRUE
Bauliche Massnahmen: | [21 empty] | Auswahlliste Bauliche Massnahme |  | Auswahlliste Lage
1. | [5 empty] | Länge: |  |  |  |  | Breite: |  | Höhe: |  |  |  | Lage: |  |  |  |  | Neue Technikzentrale |  | im Gebäude
2. | [5 empty] | Länge: |  |  |  |  | Breite: |  | Höhe: |  |  |  | Lage: |  |  |  |  | Neuer Brennstofflagerraum |  | im Erdreich
3. | [5 empty] | Länge: |  |  |  |  | Breite: |  | Höhe: |  |  |  | Lage: |  |  |  |  | Neuer Abwassertank (Abwasser-WP)
1. | Aushub = | 0 |  | m3 |  |  | Boden/Decke = | 0 | m2 |  |  | Längswand = | 0 | m2 |  | Querwand = |  | 0 | m2
2. | Aushub = | 0 |  | m3 |  |  | Boden/Decke = | 0 | m2 |  |  | Längswand = | 0 | m2 |  | Querwand = |  | 0 | m2
3. | Aushub = | 0 |  | m3 |  |  | Boden/Decke = | 0 | m2 |  |  | Längswand = | 0 | m2 |  | Querwand = |  | 0 | m2
Stadt Zürich
Amt für Hochbauten
Lindenhofstrasse 21
Postfach, 8021 Zürich
+41 44 412 11 11
www.stadt-zuerich.ch/hochbau
Note on H2: Neues in dieser Version ® auf i klicken
Note on C7: Bezeichnung
Note on J7: Kurzbeschrieb
Note on I11: Wird für die Berechnung des Leistungspreises benötigt
Note on I13: Wird für die Berechnung des Leistungspreises benötigt
Note on I56: Wird für die Berechnung des Leistungspreises benötigt
Note on I68: Approximative monatliche 15'-Leistungsspitze im Durchschnitt übers Jahr Wird für die Berechnung des Leistungspreises benötigt.

## EV_Var2
Variantenvergleich Energiesysteme - Version 3.0 | [7 empty] | i
© Stadt Zürich, Amt für Hochbauten - Alle Rechte vorbehalten | [12 empty] | 0
0
Energieversorgung |  |  |  |  | Variante 2 | [7 empty] | Version: 1 |  |  |  |  | 2025-03-13
| Bezeichnung | [6 empty] | Kurzbeschrieb | [12 empty] | Rote Schrift = Unvollständige oder unplausible Eingaben
Energiequelle |  |  |  | Endenergie |  | Energieumwandlung | [5 empty] | Nutzenergie | [5 empty] | Energienutzung
Fernwärme |  |  |  | 0 | kWh/a |  | Anschlussleistung: |  | kW |  |  |  | kWh/a
Wärmequellen für WP
Wärmeverbund XY |  |  |  | 0 | kWh/a |  | Anschlussleistung: |  | kW |  |  |  | kWh/a | [8 empty] | Erdsonden
Grundwasser
[6 empty] | Sonnenkollektoren | [8 empty] | Leitungs- |  |  | Raumheizung (inkl. Lüftung) |  |  |  | Abwasser
Sonnenwärme | [5 empty] | Fläche: |  |  | m2 |  |  | 0 | kWh/a |  | verluste | [6 empty] | Aussenluft
[6 empty] | Ertrag: | 0 |  | kWh/m2a | [12 empty] | Wärmeverbund XY
[15 empty] | [%] |  |  | Bedarf =
[6 empty] | Heizkessel 1 | [11 empty] | 0 |  | kWh/a |  | Wärmequellen für Absorptionskälte
|  |  | 100% | 0 | kWh/a | Leistung: |  |  | kW |  |  |  | kWh/a |  |  |  |  | Inkl. Leitungsverluste = |  |  |  | Fernwärme
|  |  | 25% | 0 |  |  | Jahresnutzungsgrad: | 0 | [9 empty] | 0 |  | kWh/a |  | Abwärme
[6 empty] | Heizkessel 2 | [15 empty] | Leistungen Umweltwärme
|  |  | 100% | 0 | kWh/a | Leistung: |  |  | kW |  |  |  | kWh/a | [8 empty] | Gasmotorwärmepumpe | 0
|  |  | 25% | 0 |  |  | Jahresnutzungsgrad: | 0 | [13 empty] | Wärmepumpe 1 | 0
[22 empty] | Wärmepumpe 2 | 0
|  |  |  | 0 | kWh/a | Gasmotorwärmepumpe
[6 empty] | Leistung: |  |  | kW |  |  |  | kWh/a | [8 empty] | Anschlussleistung Fernwärme
Erdgas |  |  | 75% | 0 | kWh/a |  | Jahresarbeitszahl: | 0 | [13 empty] | Heizungsanschluss | 0
Biogas |  |  | 25% | 0 | [10 empty] | Leitungs- |  |  | Brauch-warmwasser |  |  |  | Absorptionskälte | 0
[15 empty] | verluste | [6 empty] | TOTAL | 0
|  |  |  | 0 | kWh/a | Wärmepumpe 1
[6 empty] | Leistung: |  |  | kW |  |  |  | kWh/a |  | [%] |  |  | Bedarf = |  |  |  | Brennstoffwahl
|  |  |  | 0 | kWh/a |  | Jahresarbeitszahl: | 0 | [9 empty] | 0 |  | kWh/a |  | Holzpellets
[18 empty] | Inkl. Leitungsverluste = |  |  |  | Holzschnitzel
|  |  |  | 0 | kWh/a | Wärmepumpe 2 | [11 empty] | 0 |  | kWh/a |  | Erdgas
[6 empty] | Leistung: |  |  | kW |  |  |  | kWh/a | [8 empty] | Heizöl EL
|  |  |  | 0 | kWh/a |  | Jahresarbeitszahl: | 0 | [9 empty] | Bedarfsdeckung: |  |  |  | Brennstoff XY
#DIV/0!
| 0 | kWh/a |  |  | Rückkühlung | Absorptionskälte |  |  |  | AWN |  |  | kWh/a |  |  |  |  | 0
[6 empty] | Leistung: |  |  | kW
|  |  |  | 0 | kWh/a |  | Jahresarbeitszahl: | 0 |  |  |  |  | kWh/a
[17 empty] | Leitungs- | Raumkühlung
| 0 | kWh/a |  |  | Rückkühlung | Kältemaschine 1 |  |  |  | AWN |  |  | kWh/a |  |  |  | verluste
[6 empty] | Leistung: |  |  | kW
|  |  |  | 0 | kWh/a |  | Jahresarbeitszahl: | 0 |  |  |  |  | kWh/a |  |  |  | [%] | Bedarf =
[18 empty] | 0 |  | kWh/a
| 0 | kWh/a |  |  | Rückkühlung | Kältemaschine 2 |  |  |  | AWN |  |  | kWh/a |  |  |  |  | Inkl. Leitungsverluste =
[6 empty] | Leistung: |  |  | kW | [8 empty] | 0 |  | kWh/a
|  |  |  | 0 | kWh/a |  | Jahresarbeitszahl: | 0 |  |  |  |  | kWh/a
Bedarfsdeckung:
| 0 | kWh/a |  |  | Rückkühlung | Freie Kühlung | [11 empty] | #DIV/0!
[6 empty] | Leistung: |  |  | kW |  |  |  | kWh/a |  |  |  |  | 0
|  |  |  | 0 | kWh/a |  | Jahresarbeitszahl: | 0
Kälteverbund XY |  |  |  | 0 | kWh/a |  | Anschlussleistung: |  | kW |  |  |  | kWh/a
[6 empty] | Wärme/Kraft-Kopplung | [6 empty] | kWh/a |  |  |  |  | kWh/a
|  |  | 100% | 0 | kWh/a | Leistung total: |  |  | kW | [9 empty] | Abwärmenutzung (direkt)
|  |  | 25% | 0 |  |  | Jahresnutzungsgrad tot: | 0 |  |  |  |  | kWh/a
[12 empty] | 0 | kWh/a
Elektrische Hilfsenergie
[6 empty] | Leistung: |  |  | kW |  |  |  | kWh/a
Elektrizität ab Netz |  |  |  | 0 | kWh/a |  | Max. Leistungsbedarf: |  | kW |  |  | 0 | kWh/a
Elektrizitäts-verbraucher
Solarstromanlage
Sonnenenergie | [5 empty] | Leistung: |  |  | kWp |  |  | 0 | kWh/a
[6 empty] | Ertrag: | 0 |  | kWh/kWp | [8 empty] | Bedarf =
[18 empty] | 0 |  | kWh/a
|  |  |  | 0 | kWh/a | Netzrückspeisung | [6 empty] | kWh/a | [8 empty] | Rückspeisung <= Erzeugung | TRUE
Bauliche Massnahmen: | [21 empty] | Auswahlliste Bauliche Massnahme |  | Auswahlliste Lage
1. | [5 empty] | Länge: |  |  |  |  | Breite: |  | Höhe: |  |  |  | Lage: |  |  |  |  | Neue Technikzentrale |  | im Gebäude
2. | [5 empty] | Länge: |  |  |  |  | Breite: |  | Höhe: |  |  |  | Lage: |  |  |  |  | Neuer Brennstofflagerraum |  | im Erdreich
3. | [5 empty] | Länge: |  |  |  |  | Breite: |  | Höhe: |  |  |  | Lage: |  |  |  |  | Neuer Abwassertank (Abwasser-WP)
1. | Aushub = | 0 |  | m3 |  |  | Boden/Decke = | 0 | m2 |  | Längswand = |  | 0 | m2 |  | Querwand = |  | 0 | m2
2. | Aushub = | 0 |  | m3 |  |  | Boden/Decke = | 0 | m2 |  | Längswand = |  | 0 | m2 |  | Querwand = |  | 0 | m2
3. | Aushub = | 0 |  | m3 |  |  | Boden/Decke = | 0 | m2 |  | Längswand = |  | 0 | m2 |  | Querwand = |  | 0 | m2
Stadt Zürich
Amt für Hochbauten
Lindenhofstrasse 21
Postfach, 8021 Zürich
+41 44 412 11 11
www.stadt-zuerich.ch/hochbau
Note on H2: Neues in dieser Version ® auf i klicken
Note on C7: Bezeichnung
Note on J7: Kurzbeschrieb
Note on I11: Wird für die Berechnung des Leistungspreises benötigt
Note on I13: Wird für die Berechnung des Leistungspreises benötigt
Note on I56: Wird für die Berechnung des Leistungspreises benötigt
Note on I68: Approximative monatliche 15'-Leistungsspitze im Durchschnitt übers Jahr Wird für die Berechnung des Leistungspreises benötigt.

## EV_Var3
Variantenvergleich Energiesysteme - Version 3.0 | [7 empty] | i
© Stadt Zürich, Amt für Hochbauten - Alle Rechte vorbehalten | [12 empty] | 0
0
Energieversorgung |  |  |  |  | Variante 3 | [7 empty] | Version: 1 |  |  |  |  | 2025-03-13
| Bezeichnung | [6 empty] | Kurzbeschrieb | [12 empty] | Rote Schrift = Unvollständige oder unplausible Eingaben
Energiequelle |  |  |  | Endenergie |  | Energieumwandlung | [5 empty] | Nutzenergie | [5 empty] | Energienutzung
Fernwärme |  |  |  | 0 | kWh/a |  | Anschlussleistung: |  | kW |  |  |  | kWh/a
Wärmequellen für WP
Wärmeverbund XY |  |  |  | 0 | kWh/a |  | Anschlussleistung: |  | kW |  |  |  | kWh/a | [8 empty] | Erdsonden
Grundwasser
[6 empty] | Sonnenkollektoren | [8 empty] | Leitungs- |  |  | Raumheizung (inkl. Lüftung) |  |  |  | Abwasser
Sonnenwärme | [5 empty] | Fläche: |  |  | m2 |  |  | 0 | kWh/a |  | verluste | [6 empty] | Aussenluft
[6 empty] | Ertrag: | 0 |  | kWh/m2a | [12 empty] | Wärmeverbund XY
[15 empty] | [%] |  |  | Bedarf =
[6 empty] | Heizkessel 1 | [11 empty] | 0 |  | kWh/a |  | Wärmequellen für Absorptionskälte
|  |  | 100% | 0 | kWh/a | Leistung: |  |  | kW |  |  |  | kWh/a |  |  |  |  | Inkl. Leitungsverluste = |  |  |  | Fernwärme
|  |  | 25% | 0 |  |  | Jahresnutzungsgrad: | 0 | [9 empty] | 0 |  | kWh/a |  | Abwärme
[6 empty] | Heizkessel 2 | [15 empty] | Leistungen Umweltwärme
|  |  | 100% | 0 | kWh/a | Leistung: |  |  | kW |  |  |  | kWh/a | [8 empty] | Gasmotorwärmepumpe | 0
|  |  | 25% | 0 |  |  | Jahresnutzungsgrad: | 0 | [13 empty] | Wärmepumpe 1 | 0
[22 empty] | Wärmepumpe 2 | 0
|  |  |  | 0 | kWh/a | Gasmotorwärmepumpe
[6 empty] | Leistung: |  |  | kW |  |  |  | kWh/a | [8 empty] | Anschlussleistung Fernwärme
Erdgas |  |  | 75% | 0 | kWh/a |  | Jahresarbeitszahl: | 0 | [13 empty] | Heizungsanschluss | 0
Biogas |  |  | 25% | 0 | [10 empty] | Leitungs- |  |  | Brauch-warmwasser |  |  |  | Absorptionskälte | 0
[15 empty] | verluste | [6 empty] | TOTAL | 0
|  |  |  | 0 | kWh/a | Wärmepumpe 1
[6 empty] | Leistung: |  |  | kW |  |  |  | kWh/a |  | [%] |  |  | Bedarf = |  |  |  | Brennstoffwahl
|  |  |  | 0 | kWh/a |  | Jahresarbeitszahl: | 0 | [9 empty] | 0 |  | kWh/a |  | Holzpellets
[18 empty] | Inkl. Leitungsverluste = |  |  |  | Holzschnitzel
|  |  |  | 0 | kWh/a | Wärmepumpe 2 | [11 empty] | 0 |  | kWh/a |  | Erdgas
[6 empty] | Leistung: |  |  | kW |  |  |  | kWh/a | [8 empty] | Heizöl EL
|  |  |  | 0 | kWh/a |  | Jahresarbeitszahl: | 0 | [9 empty] | Bedarfsdeckung: |  |  |  | Brennstoff XY
#DIV/0!
| 0 | kWh/a |  |  | Rückkühlung | Absorptionskälte |  |  |  | AWN |  |  | kWh/a |  |  |  |  | 0
[6 empty] | Leistung: |  |  | kW
|  |  |  | 0 | kWh/a |  | Jahresarbeitszahl: | 0 |  |  |  |  | kWh/a
[17 empty] | Leitungs- | Raumkühlung
| 0 | kWh/a |  |  | Rückkühlung | Kältemaschine 1 |  |  |  | AWN |  |  | kWh/a |  |  |  | verluste
[6 empty] | Leistung: |  |  | kW
|  |  |  | 0 | kWh/a |  | Jahresarbeitszahl: | 0 |  |  |  |  | kWh/a |  |  |  | [%] | Bedarf =
[18 empty] | 0 |  | kWh/a
| 0 | kWh/a |  |  | Rückkühlung | Kältemaschine 2 |  |  |  | AWN |  |  | kWh/a |  |  |  |  | Inkl. Leitungsverluste =
[6 empty] | Leistung: |  |  | kW | [8 empty] | 0 |  | kWh/a
|  |  |  | 0 | kWh/a |  | Jahresarbeitszahl: | 0 |  |  |  |  | kWh/a
Bedarfsdeckung:
| 0 | kWh/a |  |  | Rückkühlung | Freie Kühlung | [11 empty] | #DIV/0!
[6 empty] | Leistung: |  |  | kW |  |  |  | kWh/a |  |  |  |  | 0
|  |  |  | 0 | kWh/a |  | Jahresarbeitszahl: | 0
Kälteverbund XY |  |  |  | 0 | kWh/a |  | Anschlussleistung: |  | kW |  |  |  | kWh/a
[6 empty] | Wärme/Kraft-Kopplung | [6 empty] | kWh/a |  |  |  |  | kWh/a
|  |  | 100% | 0 | kWh/a | Leistung total: |  |  | kW | [9 empty] | Abwärmenutzung (direkt)
|  |  | 25% | 0 |  |  | Jahresnutzungsgrad tot: | 0 |  |  |  |  | kWh/a
[12 empty] | 0 | kWh/a
Elektrische Hilfsenergie
[6 empty] | Leistung: |  |  | kW |  |  |  | kWh/a
Elektrizität ab Netz |  |  |  | 0 | kWh/a |  | Max. Leistungsbedarf: |  | kW |  |  | 0 | kWh/a
Elektrizitäts-verbraucher
Solarstromanlage
Sonnenenergie | [5 empty] | Leistung: |  |  | kWp |  |  | 0 | kWh/a
[6 empty] | Ertrag: | 0 |  | kWh/kWp | [8 empty] | Bedarf =
[18 empty] | 0 |  | kWh/a
|  |  |  | 0 | kWh/a | Netzrückspeisung | [6 empty] | kWh/a | [8 empty] | Rückspeisung <= Erzeugung | TRUE
Bauliche Massnahmen: | [21 empty] | Auswahlliste Bauliche Massnahme |  | Auswahlliste Lage
1. | [5 empty] | Länge: |  |  |  |  | Breite: |  | Höhe: |  |  |  | Lage: |  |  |  |  | Neue Technikzentrale |  | im Gebäude
2. | [5 empty] | Länge: |  |  |  |  | Breite: |  | Höhe: |  |  |  | Lage: |  |  |  |  | Neuer Brennstofflagerraum |  | im Erdreich
3. | [5 empty] | Länge: |  |  |  |  | Breite: |  | Höhe: |  |  |  | Lage: |  |  |  |  | Neuer Abwassertank (Abwasser-WP)
1. | Aushub = | 0 |  | m3 |  |  | Boden/Decke = | 0 | m2 |  | Längswand = |  | 0 | m2 |  | Querwand = |  | 0 | m2
2. | Aushub = | 0 |  | m3 |  |  | Boden/Decke = | 0 | m2 |  | Längswand = |  | 0 | m2 |  | Querwand = |  | 0 | m2
3. | Aushub = | 0 |  | m3 |  |  | Boden/Decke = | 0 | m2 |  | Längswand = |  | 0 | m2 |  | Querwand = |  | 0 | m2
Stadt Zürich
Amt für Hochbauten
Lindenhofstrasse 21
Postfach, 8021 Zürich
+41 44 412 11 11
www.stadt-zuerich.ch/hochbau
Note on H2: Neues in dieser Version ® auf i klicken
Note on C7: Bezeichnung
Note on J7: Kurzbeschrieb
Note on I11: Wird für die Berechnung des Leistungspreises benötigt
Note on I13: Wird für die Berechnung des Leistungspreises benötigt
Note on I56: Wird für die Berechnung des Leistungspreises benötigt
Note on I68: Approximative monatliche 15'-Leistungsspitze im Durchschnitt übers Jahr Wird für die Berechnung des Leistungspreises benötigt.

## EV_Var4
Variantenvergleich Energiesysteme - Version 3.0 | [7 empty] | i
© Stadt Zürich, Amt für Hochbauten - Alle Rechte vorbehalten | [12 empty] | 0
0
Energieversorgung |  |  |  |  | Variante 4 | [7 empty] | Version: 1 |  |  |  |  | 2025-03-13
| Bezeichnung | [6 empty] | Kurzbeschrieb | [12 empty] | Rote Schrift = Unvollständige oder unplausible Eingaben
Energiequelle |  |  |  | Endenergie |  | Energieumwandlung | [5 empty] | Nutzenergie | [5 empty] | Energienutzung
Fernwärme |  |  |  | 0 | kWh/a |  | Anschlussleistung: |  | kW |  |  |  | kWh/a
Wärmequellen für WP
Wärmeverbund XY |  |  |  | 0 | kWh/a |  | Anschlussleistung: |  | kW |  |  |  | kWh/a | [8 empty] | Erdsonden
Grundwasser
[6 empty] | Sonnenkollektoren | [8 empty] | Leitungs- |  |  | Raumheizung (inkl. Lüftung) |  |  |  | Abwasser
Sonnenwärme | [5 empty] | Fläche: |  |  | m2 |  |  | 0 | kWh/a |  | verluste | [6 empty] | Aussenluft
[6 empty] | Ertrag: | 0 |  | kWh/m2a | [12 empty] | Wärmeverbund XY
[15 empty] | [%] |  |  | Bedarf =
[6 empty] | Heizkessel 1 | [11 empty] | 0 |  | kWh/a |  | Wärmequellen für Absorptionskälte
|  |  | 100% | 0 | kWh/a | Leistung: |  |  | kW |  |  |  | kWh/a |  |  |  |  | Inkl. Leitungsverluste = |  |  |  | Fernwärme
|  |  | 25% | 0 |  |  | Jahresnutzungsgrad: | 0 | [9 empty] | 0 |  | kWh/a |  | Abwärme
[6 empty] | Heizkessel 2 | [15 empty] | Leistungen Umweltwärme
|  |  | 100% | 0 | kWh/a | Leistung: |  |  | kW |  |  |  | kWh/a | [8 empty] | Gasmotorwärmepumpe | 0
|  |  | 25% | 0 |  |  | Jahresnutzungsgrad: | 0 | [13 empty] | Wärmepumpe 1 | 0
[22 empty] | Wärmepumpe 2 | 0
|  |  |  | 0 | kWh/a | Gasmotorwärmepumpe
[6 empty] | Leistung: |  |  | kW |  |  |  | kWh/a | [8 empty] | Anschlussleistung Fernwärme
Erdgas |  |  | 75% | 0 | kWh/a |  | Jahresarbeitszahl: | 0 | [13 empty] | Heizungsanschluss | 0
Biogas |  |  | 25% | 0 | [10 empty] | Leitungs- |  |  | Brauch-warmwasser |  |  |  | Absorptionskälte | 0
[15 empty] | verluste | [6 empty] | TOTAL | 0
|  |  |  | 0 | kWh/a | Wärmepumpe 1
[6 empty] | Leistung: |  |  | kW |  |  |  | kWh/a |  | [%] |  |  | Bedarf = |  |  |  | Brennstoffwahl
|  |  |  | 0 | kWh/a |  | Jahresarbeitszahl: | 0 | [9 empty] | 0 |  | kWh/a |  | Holzpellets
[18 empty] | Inkl. Leitungsverluste = |  |  |  | Holzschnitzel
|  |  |  | 0 | kWh/a | Wärmepumpe 2 | [11 empty] | 0 |  | kWh/a |  | Erdgas
[6 empty] | Leistung: |  |  | kW |  |  |  | kWh/a | [8 empty] | Heizöl EL
|  |  |  | 0 | kWh/a |  | Jahresarbeitszahl: | 0 | [9 empty] | Bedarfsdeckung: |  |  |  | Brennstoff XY
#DIV/0!
| 0 | kWh/a |  |  | Rückkühlung | Absorptionskälte |  |  |  | AWN |  |  | kWh/a |  |  |  |  | 0
[6 empty] | Leistung: |  |  | kW
|  |  |  | 0 | kWh/a |  | Jahresarbeitszahl: | 0 |  |  |  |  | kWh/a
[17 empty] | Leitungs- | Raumkühlung
| 0 | kWh/a |  |  | Rückkühlung | Kältemaschine 1 |  |  |  | AWN |  |  | kWh/a |  |  |  | verluste
[6 empty] | Leistung: |  |  | kW
|  |  |  | 0 | kWh/a |  | Jahresarbeitszahl: | 0 |  |  |  |  | kWh/a |  |  |  | [%] | Bedarf =
[18 empty] | 0 |  | kWh/a
| 0 | kWh/a |  |  | Rückkühlung | Kältemaschine 2 |  |  |  | AWN |  |  | kWh/a |  |  |  |  | Inkl. Leitungsverluste =
[6 empty] | Leistung: |  |  | kW | [8 empty] | 0 |  | kWh/a
|  |  |  | 0 | kWh/a |  | Jahresarbeitszahl: | 0 |  |  |  |  | kWh/a
Bedarfsdeckung:
| 0 | kWh/a |  |  | Rückkühlung | Freie Kühlung | [11 empty] | #DIV/0!
[6 empty] | Leistung: |  |  | kW |  |  |  | kWh/a |  |  |  |  | 0
|  |  |  | 0 | kWh/a |  | Jahresarbeitszahl: | 0
Kälteverbund XY |  |  |  | 0 | kWh/a |  | Anschlussleistung: |  | kW |  |  |  | kWh/a
[6 empty] | Wärme/Kraft-Kopplung | [6 empty] | kWh/a |  |  |  |  | kWh/a
|  |  | 100% | 0 | kWh/a | Leistung total: |  |  | kW | [9 empty] | Abwärmenutzung (direkt)
|  |  | 25% | 0 |  |  | Jahresnutzungsgrad tot: | 0 |  |  |  |  | kWh/a
[12 empty] | 0 | kWh/a
Elektrische Hilfsenergie
[6 empty] | Leistung: |  |  | kW |  |  |  | kWh/a
Elektrizität ab Netz |  |  |  | 0 | kWh/a |  | Max. Leistungsbedarf: |  | kW |  |  | 0 | kWh/a
Elektrizitäts-verbraucher
Solarstromanlage
Sonnenenergie | [5 empty] | Leistung: |  |  | kWp |  |  | 0 | kWh/a
[6 empty] | Ertrag: | 0 |  | kWh/kWp | [8 empty] | Bedarf =
[18 empty] | 0 |  | kWh/a
|  |  |  | 0 | kWh/a | Netzrückspeisung | [6 empty] | kWh/a | [8 empty] | Rückspeisung <= Erzeugung | TRUE
Bauliche Massnahmen: | [21 empty] | Auswahlliste Bauliche Massnahme |  | Auswahlliste Lage
1. | [5 empty] | Länge: |  |  |  |  | Breite: |  | Höhe: |  |  |  | Lage: |  |  |  |  | Neue Technikzentrale |  | im Gebäude
2. | [5 empty] | Länge: |  |  |  |  | Breite: |  | Höhe: |  |  |  | Lage: |  |  |  |  | Neuer Brennstofflagerraum |  | im Erdreich
3. | [5 empty] | Länge: |  |  |  |  | Breite: |  | Höhe: |  |  |  | Lage: |  |  |  |  | Neuer Abwassertank (Abwasser-WP)
1. | Aushub = | 0 |  | m3 |  |  | Boden/Decke = | 0 | m2 |  | Längswand = |  | 0 | m2 |  | Querwand = |  | 0 | m2
2. | Aushub = | 0 |  | m3 |  |  | Boden/Decke = | 0 | m2 |  | Längswand = |  | 0 | m2 |  | Querwand = |  | 0 | m2
3. | Aushub = | 0 |  | m3 |  |  | Boden/Decke = | 0 | m2 |  | Längswand = |  | 0 | m2 |  | Querwand = |  | 0 | m2
Stadt Zürich
Amt für Hochbauten
Lindenhofstrasse 21
Postfach, 8021 Zürich
+41 44 412 11 11
www.stadt-zuerich.ch/hochbau
Note on H2: Neues in dieser Version ® auf i klicken
Note on C7: Bezeichnung
Note on J7: Kurzbeschrieb
Note on I11: Wird für die Berechnung des Leistungspreises benötigt
Note on I13: Wird für die Berechnung des Leistungspreises benötigt
Note on I56: Wird für die Berechnung des Leistungspreises benötigt
Note on I68: Approximative monatliche 15'-Leistungsspitze im Durchschnitt übers Jahr Wird für die Berechnung des Leistungspreises benötigt.

## WR_Var1
Variantenvergleich Energiesysteme - Version 3.0 | [5 empty] | i
© Stadt Zürich, Amt für Hochbauten - Alle Rechte vorbehalten | [7 empty] | 0
0
Wirtschaftlichkeitsrechnung | [7 empty] | Version: 1 |  |  |  | 2025-03-13
Variante 1 | 0 |  |  |  | 0
Finanzierungs- und Instandhaltungskosten | [7 empty] | Kalkulationszinssatz, real: | 2.25% | (von Blatt "Grunddaten") |  |  |  | Zwei Möglichkeiten zur Erfassung:
Beschreibung | Freie Eingabe in Tabelle unten |  |  | Investitions-ausgaben |  | Nutzungs-dauer | Annuitäts-faktor |  | Finanzie-rungskosten | Instandhaltungskosten (inkl. Überwachung) |  |  |  | Entweder | Detaillierte Erfassung nach vorgegebener Struktur ® Blatt "DK_Var1" |  |  |  | Erfassung in Blatt "DK_Var1" |  |  | FALSE
[19 empty] | Freie Eingabe in Tabelle unten |  |  | TRUE
|  |  |  | [CHF] |  | [Jahre] | [%] |  | [CHF/a] | % Inv. | pauschal |  | [CHF/a]
Gemäss Detailkostenzusammenstellung (Blatt "DK_Var1") |  |  |  | 0 |  | 0 | 0% |  | 0 | 0 |  |  | 0 | ¬ Summen werden hierher übertragen
[7 empty] | 0% |  | 0 |  |  |  | 0
[7 empty] | 0% |  | 0 |  |  |  | 0
[7 empty] | 0% |  | 0 |  |  |  | 0
[7 empty] | 0% |  | 0 |  |  |  | 0
[7 empty] | 0% |  | 0 |  |  |  | 0
[7 empty] | 0% |  | 0 |  |  |  | 0
[7 empty] | 0% |  | 0 |  |  |  | 0
[7 empty] | 0% |  | 0 |  |  |  | 0
[7 empty] | 0% |  | 0 |  |  |  | 0
[7 empty] | 0% |  | 0 |  |  |  | 0
[7 empty] | 0% |  | 0 |  |  |  | 0
[7 empty] | 0% |  | 0 |  |  |  | 0 | Oder | Freie Eingabe auf diesen Zeilen
[7 empty] | 0% |  | 0 |  |  |  | 0
[7 empty] | 0% |  | 0 |  |  |  | 0
[7 empty] | 0% |  | 0 |  |  |  | 0
[7 empty] | 0% |  | 0 |  |  |  | 0
[7 empty] | 0% |  | 0 |  |  |  | 0
[7 empty] | 0% |  | 0 |  |  |  | 0
[7 empty] | 0% |  | 0 |  |  |  | 0
[7 empty] | 0% |  | 0 |  |  |  | 0
[7 empty] | 0% |  | 0 |  |  |  | 0
[7 empty] | 0% |  | 0 |  |  |  | 0
[7 empty] | 0% |  | 0 |  |  |  | 0
[7 empty] | 0% |  | 0 |  |  |  | 0
Total |  |  |  | 0 |  | 0 | 0% |  | 0 | 0 |  |  | 0
Förderbeiträge
Quelle | Bezeichnung |  |  | Betrag [CHF] |  | Bemerkungen
Gemeinde
Kanton
Bund
Total |  |  |  | 0
Finanzierungskosten mit Förderbeiträgen
Beschreibung |  |  |  | Investitions-ausgaben |  | Nutzungs-dauer | Annuitäts-faktor |  | Finanzie-rungskosten | Instandhaltungskosten (inkl. Überwachung)
|  |  |  | [CHF] |  | [Jahre] | [%] |  | [CHF/a] | % Inv. | pauschal |  | [CHF/a]
Total |  |  |  | 0 |  | 0 | 0% |  | 0 | 0 |  |  | 0
0
Jährliche Energiekosten |  | (ohne externe Kosten)
Energieträger |  |  |  | Leistungspreis |  | Verbrauch |  |  | Berechnungspreis Energie |  | Heutige jährliche Energiekosten | [5 empty] | Verlauf der jährlich anfallenden Energiekosten, ohne Anteil Kosten Umwelt
[17 empty] | 2025 | 2026 | 2027 | 2028 | 2029 | 2030 | 2031 | 2032 | 2033 | 2034 | 2035 | 2036 | 2037 | 2038 | 2039 | 2040 | 2041 | 2042 | 2043 | 2044 | 2045 | 2046 | 2047 | 2048 | 2049 | 2050 | 2051 | 2052 | 2053 | 2054 | 2055 | 2056 | 2057 | 2058 | 2059 | 2060 | 2061 | 2062 | 2063 | 2064 | 2065 | 2066 | 2067 | 2068 | 2069 | 2070 | 2071 | 2072 | 2073 | 2074 | 2075
|  |  |  | [CHF/a] |  | [kWh/a] |  |  | [Rp./kWh] |  | [CHF/a]
Elektrizität | Stadt Zürich - Verwaltungsmix |  |  | 0 |  | ---- |  |  | ---- |  | ----
Elektrizität, Hochtarif |  | 70% |  | 0 |  | 0 |  |  | 25.9465 |  | 0 | [5 empty] | 0 | 0 | 0 | 0 | 0 | 0 | 0 | 0 | 0 | 0 | 0 | 0 | 0 | 0 | 0 | 0 | 0 | 0 | 0 | 0 | 0 | 0 | 0 | 0 | 0 | 0 | 0 | 0 | 0 | 0 | 0 | 0 | 0 | 0 | 0 | 0 | 0 | 0 | 0 | 0 | 0 | 0 | 0 | 0 | 0 | 0 | 0 | 0 | 0 | 0 | 0
Elektrizität, Niedertarif |  | 30% |  | 0 |  | 0 |  |  | 16.6322 |  | 0 | [5 empty] | 0 | 0 | 0 | 0 | 0 | 0 | 0 | 0 | 0 | 0 | 0 | 0 | 0 | 0 | 0 | 0 | 0 | 0 | 0 | 0 | 0 | 0 | 0 | 0 | 0 | 0 | 0 | 0 | 0 | 0 | 0 | 0 | 0 | 0 | 0 | 0 | 0 | 0 | 0 | 0 | 0 | 0 | 0 | 0 | 0 | 0 | 0 | 0 | 0 | 0 | 0
Elektrizität Wärmepumpen, HT |  | 70% |  | 0 |  | 0 |  |  | 25.9465 |  | 0 | [5 empty] | 0 | 0 | 0 | 0 | 0 | 0 | 0 | 0 | 0 | 0 | 0 | 0 | 0 | 0 | 0 | 0 | 0 | 0 | 0 | 0 | 0 | 0 | 0 | 0 | 0 | 0 | 0 | 0 | 0 | 0 | 0 | 0 | 0 | 0 | 0 | 0 | 0 | 0 | 0 | 0 | 0 | 0 | 0 | 0 | 0 | 0 | 0 | 0 | 0 | 0 | 0
Elektrizität Wärmepumpen, NT |  | 30% |  | 0 |  | 0 |  |  | 16.6322 |  | 0 | [5 empty] | 0 | 0 | 0 | 0 | 0 | 0 | 0 | 0 | 0 | 0 | 0 | 0 | 0 | 0 | 0 | 0 | 0 | 0 | 0 | 0 | 0 | 0 | 0 | 0 | 0 | 0 | 0 | 0 | 0 | 0 | 0 | 0 | 0 | 0 | 0 | 0 | 0 | 0 | 0 | 0 | 0 | 0 | 0 | 0 | 0 | 0 | 0 | 0 | 0 | 0 | 0
Netzrückspeisung erneuerbar, HT |  | 90% |  |  |  | 0 |  |  | 14.5985 |  | 0 | [5 empty] | 0 | 0 | 0 | 0 | 0 | 0 | 0 | 0 | 0 | 0 | 0 | 0 | 0 | 0 | 0 | 0 | 0 | 0 | 0 | 0 | 0 | 0 | 0 | 0 | 0 | 0 | 0 | 0 | 0 | 0 | 0 | 0 | 0 | 0 | 0 | 0 | 0 | 0 | 0 | 0 | 0 | 0 | 0 | 0 | 0 | 0 | 0 | 0 | 0 | 0 | 0
Netzrückspeisung erneuerbar, NT |  | 10% |  |  |  | 0 |  |  | 10.2204 |  | 0 | [5 empty] | 0 | 0 | 0 | 0 | 0 | 0 | 0 | 0 | 0 | 0 | 0 | 0 | 0 | 0 | 0 | 0 | 0 | 0 | 0 | 0 | 0 | 0 | 0 | 0 | 0 | 0 | 0 | 0 | 0 | 0 | 0 | 0 | 0 | 0 | 0 | 0 | 0 | 0 | 0 | 0 | 0 | 0 | 0 | 0 | 0 | 0 | 0 | 0 | 0 | 0 | 0
Netzrückspeisung nicht erneuerbar, HT |  | 70% |  |  |  | 0 |  |  | 9.1885 |  | 0 | [5 empty] | 0 | 0 | 0 | 0 | 0 | 0 | 0 | 0 | 0 | 0 | 0 | 0 | 0 | 0 | 0 | 0 | 0 | 0 | 0 | 0 | 0 | 0 | 0 | 0 | 0 | 0 | 0 | 0 | 0 | 0 | 0 | 0 | 0 | 0 | 0 | 0 | 0 | 0 | 0 | 0 | 0 | 0 | 0 | 0 | 0 | 0 | 0 | 0 | 0 | 0 | 0
Netzrückspeisung nicht erneuerbar, NT |  | 30% |  |  |  | 0 |  |  | 4.8105 |  | 0 | [5 empty] | 0 | 0 | 0 | 0 | 0 | 0 | 0 | 0 | 0 | 0 | 0 | 0 | 0 | 0 | 0 | 0 | 0 | 0 | 0 | 0 | 0 | 0 | 0 | 0 | 0 | 0 | 0 | 0 | 0 | 0 | 0 | 0 | 0 | 0 | 0 | 0 | 0 | 0 | 0 | 0 | 0 | 0 | 0 | 0 | 0 | 0 | 0 | 0 | 0 | 0 | 0
Holzpellets | [5 empty] | 0 |  |  | 9.8 |  | 0 | [5 empty] | 0 | 0 | 0 | 0 | 0 | 0 | 0 | 0 | 0 | 0 | 0 | 0 | 0 | 0 | 0 | 0 | 0 | 0 | 0 | 0 | 0 | 0 | 0 | 0 | 0 | 0 | 0 | 0 | 0 | 0 | 0 | 0 | 0 | 0 | 0 | 0 | 0 | 0 | 0 | 0 | 0 | 0 | 0 | 0 | 0 | 0 | 0 | 0 | 0 | 0 | 0
Holzschnitzel | [5 empty] | 0 |  |  | 7.6 |  | 0 | [5 empty] | 0 | 0 | 0 | 0 | 0 | 0 | 0 | 0 | 0 | 0 | 0 | 0 | 0 | 0 | 0 | 0 | 0 | 0 | 0 | 0 | 0 | 0 | 0 | 0 | 0 | 0 | 0 | 0 | 0 | 0 | 0 | 0 | 0 | 0 | 0 | 0 | 0 | 0 | 0 | 0 | 0 | 0 | 0 | 0 | 0 | 0 | 0 | 0 | 0 | 0 | 0
Biogas | Energie360° |  |  | 0 |  | 0 |  |  | 19.9 |  | 0 | [5 empty] | 0 | 0 | 0 | 0 | 0 | 0 | 0 | 0 | 0 | 0 | 0 | 0 | 0 | 0 | 0 | 0 | 0 | 0 | 0 | 0 | 0 | 0 | 0 | 0 | 0 | 0 | 0 | 0 | 0 | 0 | 0 | 0 | 0 | 0 | 0 | 0 | 0 | 0 | 0 | 0 | 0 | 0 | 0 | 0 | 0 | 0 | 0 | 0 | 0 | 0 | 0
Erdgas |  |  |  | 0 |  | 0 |  |  | 13.4 |  | 0 | [5 empty] | 0 | 0 | 0 | 0 | 0 | 0 | 0 | 0 | 0 | 0 | 0 | 0 | 0 | 0 | 0 | 0 | 0 | 0 | 0 | 0 | 0 | 0 | 0 | 0 | 0 | 0 | 0 | 0 | 0 | 0 | 0 | 0 | 0 | 0 | 0 | 0 | 0 | 0 | 0 | 0 | 0 | 0 | 0 | 0 | 0 | 0 | 0 | 0 | 0 | 0 | 0
Heizöl EL | [5 empty] | 0 |  |  | 10.7 |  | 0 | [5 empty] | 0 | 0 | 0 | 0 | 0 | 0 | 0 | 0 | 0 | 0 | 0 | 0 | 0 | 0 | 0 | 0 | 0 | 0 | 0 | 0 | 0 | 0 | 0 | 0 | 0 | 0 | 0 | 0 | 0 | 0 | 0 | 0 | 0 | 0 | 0 | 0 | 0 | 0 | 0 | 0 | 0 | 0 | 0 | 0 | 0 | 0 | 0 | 0 | 0 | 0 | 0
Brennstoff XY |  |  |  | 0 |  | 0 |  |  | 0 |  | 0 | [5 empty] | 0 | 0 | 0 | 0 | 0 | 0 | 0 | 0 | 0 | 0 | 0 | 0 | 0 | 0 | 0 | 0 | 0 | 0 | 0 | 0 | 0 | 0 | 0 | 0 | 0 | 0 | 0 | 0 | 0 | 0 | 0 | 0 | 0 | 0 | 0 | 0 | 0 | 0 | 0 | 0 | 0 | 0 | 0 | 0 | 0 | 0 | 0 | 0 | 0 | 0 | 0
Fernwärme | Wärmeverbund KVA und Holz ewz |  |  | 0 |  | 0 |  |  | 8.7 |  | 0 | [5 empty] | 0 | 0 | 0 | 0 | 0 | 0 | 0 | 0 | 0 | 0 | 0 | 0 | 0 | 0 | 0 | 0 | 0 | 0 | 0 | 0 | 0 | 0 | 0 | 0 | 0 | 0 | 0 | 0 | 0 | 0 | 0 | 0 | 0 | 0 | 0 | 0 | 0 | 0 | 0 | 0 | 0 | 0 | 0 | 0 | 0 | 0 | 0 | 0 | 0 | 0 | 0
Wärmeverbund XY |  |  |  | 0 |  | 0 |  |  | 0 |  | 0 | [5 empty] | 0 | 0 | 0 | 0 | 0 | 0 | 0 | 0 | 0 | 0 | 0 | 0 | 0 | 0 | 0 | 0 | 0 | 0 | 0 | 0 | 0 | 0 | 0 | 0 | 0 | 0 | 0 | 0 | 0 | 0 | 0 | 0 | 0 | 0 | 0 | 0 | 0 | 0 | 0 | 0 | 0 | 0 | 0 | 0 | 0 | 0 | 0 | 0 | 0 | 0 | 0
Kälteverbund XY |  |  |  | 0 |  | 0 |  |  | 0 |  | 0 | [5 empty] | 0 | 0 | 0 | 0 | 0 | 0 | 0 | 0 | 0 | 0 | 0 | 0 | 0 | 0 | 0 | 0 | 0 | 0 | 0 | 0 | 0 | 0 | 0 | 0 | 0 | 0 | 0 | 0 | 0 | 0 | 0 | 0 | 0 | 0 | 0 | 0 | 0 | 0 | 0 | 0 | 0 | 0 | 0 | 0 | 0 | 0 | 0 | 0 | 0 | 0 | 0
Total | [10 empty] | 0 | [5 empty] | 0 | 0 | 0 | 0 | 0 | 0 | 0 | 0 | 0 | 0 | 0 | 0 | 0 | 0 | 0 | 0 | 0 | 0 | 0 | 0 | 0 | 0 | 0 | 0 | 0 | 0 | 0 | 0 | 0 | 0 | 0 | 0 | 0 | 0 | 0 | 0 | 0 | 0 | 0 | 0 | 0 | 0 | 0 | 0 | 0 | 0 | 0 | 0 | 0 | 0 | 0
Total der jährlichen Kosten | [10 empty] | Programmvorschlag Betrachtungsdauer: | 0
|  |  | Betrachtungsdauer für Berechnung: | 0 | [6 empty] | Option: Eingabe Betrachtungsdauer:
|  |  |  | Kostenstei- |  | Heutige jährliche Kosten |  |  |  |  | Mittlere jährl. Kosten
|  |  |  | gerung (real) |  | ohne externe Kosten |  |  | externe Kosten |  | über die Betr.dauer |  |  | Nettobarwert
|  |  |  | [%] |  | [CHF/a] |  |  | [CHF/a] |  | [CHF/a] |  |  | (zum Invest. Zeitpunkt) |  |  | Verlauf der jährlich anfallenden Energiekosten, ohne Anteil Kosten Umwelt 2025: Verlauf der jährlichen Instandhaltungskosten
Finanzierungskosten |  |  | (Förderbeiträge berücksichtigen) | ---- |  | 0 |  |  | ---- |  | 0 |  |  | 0 |  |  | 2025 | 2026 | 2027 | 2028 | 2029 | 2030 | 2031 | 2032 | 2033 | 2034 | 2035 | 2036 | 2037 | 2038 | 2039 | 2040 | 2041 | 2042 | 2043 | 2044 | 2045 | 2046 | 2047 | 2048 | 2049 | 2050 | 2051 | 2052 | 2053 | 2054 | 2055 | 2056 | 2057 | 2058 | 2059 | 2060 | 2061 | 2062 | 2063 | 2064 | 2065 | 2066 | 2067 | 2068 | 2069 | 2070 | 2071 | 2072 | 2073 | 2074 | 2075
Instandhaltungskosten (inkl. Überwachung) |  |  |  | 1e-06% |  | 0 |  |  | ---- |  | 0 |  |  | 0 |  |  | 0 | 0 | 0 | 0 | 0 | 0 | 0 | 0 | 0 | 0 | 0 | 0 | 0 | 0 | 0 | 0 | 0 | 0 | 0 | 0 | 0 | 0 | 0 | 0 | 0 | 0 | 0 | 0 | 0 | 0 | 0 | 0 | 0 | 0 | 0 | 0 | 0 | 0 | 0 | 0 | 0 | 0 | 0 | 0 | 0 | 0 | 0 | 0 | 0 | 0 | 0
Energiekosten
Elektrizität, Hochtarif |  |  |  | 0% |  | 0 |  |  | 0 |  | 0 |  |  | 0
Elektrizität, Niedertarif |  |  |  | 0% |  | 0 |  |  | 0 |  | 0 |  |  | 0
Elektrizität Wärmepumpen, HT |  |  |  | 0% |  | 0 |  |  | 0 |  | 0 |  |  | 0
Elektrizität Wärmepumpen, NT |  |  |  | 0% |  | 0 |  |  | 0 |  | 0 |  |  | 0
Netzrückspeisung erneuerbar, HT |  |  |  | 0% |  | 0 |  |  | 0 |  | 0 |  |  | 0
Netzrückspeisung erneuerbar, NT |  |  |  | 0% |  | 0 |  |  | 0 |  | 0 |  |  | 0
Netzrückspeisung nicht erneuerbar, HT |  |  |  | 0% |  | 0 |  |  | 0 |  | 0 |  |  | 0
Netzrückspeisung nicht erneuerbar, NT |  |  |  | 0% |  | 0 |  |  | 0 |  | 0 |  |  | 0
Holzpellets |  |  |  | 0% |  | 0 |  |  | 0 |  | 0 |  |  | 0
Holzschnitzel |  |  |  | 0% |  | 0 |  |  | 0 |  | 0 |  |  | 0
Biogas | Energie360° |  |  | 0% |  | 0 |  |  | 0 |  | 0 |  |  | 0
Erdgas |  |  |  | 0% |  | 0 |  |  | 0 |  | 0 |  |  | 0
Heizöl EL |  |  |  | 0% |  | 0 |  |  | 0 |  | 0 |  |  | 0
Brennstoff XY |  |  |  | 0% |  | 0 |  |  | 0 |  | 0 |  |  | 0
Fernwärme | Wärmeverbund KVA und Holz ewz |  |  | 0% |  | 0 |  |  | 0 |  | 0 |  |  | 0
Wärmeverbund XY |  |  |  | 0% |  | 0 |  |  | 0 |  | 0 |  |  | 0
Kälteverbund XY |  |  |  | 0% |  | 0 |  |  | 0 |  | 0 |  |  | 0
Total Energiekosten | [5 empty] | 0 |  |  | ---- |  | 0
Total externe Kosten (KEPZ) |  | (nicht berücksichtigt) | [6 empty] | 0 |  | 0 |  |  | Berücksichtigung externe Kosten |  | FALSE | Verlauf der jährlichen Instandhaltungskosten 2025: (wählbar im Blatt "Grunddaten")
T O T A L | [5 empty] | 0 |  |  |  |  | 0
Gestehungskosten |  |  |  | (Förderbeiträge berücksichtigen) | [9 empty] | Berechnung der Gestehungskosten bei Vorgabe von ein oder zwei Gestehungskosten
|  | Erzeugung |  |  |  | Gestehungskosten Nutzenergie [Rp./kWh] | [7 empty] | Selektor
|  | [kWh/a] |  |  |  | Programmvorschlag |  |  | Manuelle Eingabe |  | Verwendet |  |  | 0 | 2 | 3 | Verlauf der jährlichen Instandhaltungskosten 2025: 4; Verlauf der jährlichen Instandhaltungskosten 2026: 5; Verlauf der jährlichen Instandhaltungskosten 2027: 6; Verlauf der jährlichen Instandhaltungskosten 2028: 7
Wärme |  | 0 | [11 empty] | 0 | 0 | #DIV/0! | Verlauf der jährlichen Instandhaltungskosten 2025: #DIV/0!; Verlauf der jährlichen Instandhaltungskosten 2026: 0; Verlauf der jährlichen Instandhaltungskosten 2027: 0; Verlauf der jährlichen Instandhaltungskosten 2028: #DIV/0!
Kälte |  | 0 | [11 empty] | 0 | #DIV/0! | 0 | Verlauf der jährlichen Instandhaltungskosten 2025: #DIV/0!; Verlauf der jährlichen Instandhaltungskosten 2026: 0; Verlauf der jährlichen Instandhaltungskosten 2027: #DIV/0!; Verlauf der jährlichen Instandhaltungskosten 2028: 0
Elektrizität* |  | 0 | [11 empty] | 0 | #DIV/0! | #DIV/0! | Verlauf der jährlichen Instandhaltungskosten 2025: 0; Verlauf der jährlichen Instandhaltungskosten 2026: #DIV/0!; Verlauf der jährlichen Instandhaltungskosten 2027: 0; Verlauf der jährlichen Instandhaltungskosten 2028: 0
Total (Mittelwert) |  | 0 |  |  |  | 0 |  |  |  |  | 0
*) Nur lokal erzeugte Elektrizität (netto)
Bilanz Elektrizität
Netzbezug
[14 empty] | Verwendung als Nutzernergie |  |  | Verlauf der jährlichen Instandhaltungskosten 2026: 0; Verlauf der jährlichen Instandhaltungskosten 2028: 0%
[14 empty] | Verwendet für Erzeugungsanlagen |  |  | Verlauf der jährlichen Instandhaltungskosten 2026: 0; Verlauf der jährlichen Instandhaltungskosten 2028: 0%
[14 empty] | Total Netzbezug |  |  | Verlauf der jährlichen Instandhaltungskosten 2026: 0; Verlauf der jährlichen Instandhaltungskosten 2028: 0%
Eigenerzeugung
[14 empty] | Verwendung als Nutzenergie |  |  | Verlauf der jährlichen Instandhaltungskosten 2026: 0; Verlauf der jährlichen Instandhaltungskosten 2028: 0%
[14 empty] | Verwendet für Erzeugungsanlagen |  |  | Verlauf der jährlichen Instandhaltungskosten 2026: 0; Verlauf der jährlichen Instandhaltungskosten 2028: 0%
[14 empty] | Ins Netz rückgespiesen |  |  | Verlauf der jährlichen Instandhaltungskosten 2026: 0; Verlauf der jährlichen Instandhaltungskosten 2028: 0%
[14 empty] | Total Eigenerzeugung |  |  | Verlauf der jährlichen Instandhaltungskosten 2026: 0; Verlauf der jährlichen Instandhaltungskosten 2028: 0%
[14 empty] | Netto Eigenerzeugung (ohne Rückspeisung) |  |  | Verlauf der jährlichen Instandhaltungskosten 2026: 0; Verlauf der jährlichen Instandhaltungskosten 2027: 0
[14 empty] | Summe Netzbezug und Eigenerzeugung |  |  | Verlauf der jährlichen Instandhaltungskosten 2026: 0
[14 empty] | Netto Netzbezug und Eigenerz. (ohne Rückspeisung) |  |  | Verlauf der jährlichen Instandhaltungskosten 2026: 0
Verbrauch
[14 empty] | Total Stromverbrauch für Nutzenergie |  |  | Verlauf der jährlichen Instandhaltungskosten 2026: 0; Verlauf der jährlichen Instandhaltungskosten 2028: #DIV/0!
[14 empty] | Total Stromverbrauch für Erzeugungsanlagen |  |  | Verlauf der jährlichen Instandhaltungskosten 2026: 0; Verlauf der jährlichen Instandhaltungskosten 2028: #DIV/0!
[14 empty] | Total Stromverbrauch |  |  | Verlauf der jährlichen Instandhaltungskosten 2026: 0; Verlauf der jährlichen Instandhaltungskosten 2028: #DIV/0!
Stadt Zürich
Amt für Hochbauten
Lindenhofstrasse 21
Postfach, 8021 Zürich
+41 44 412 11 11
www.stadt-zuerich.ch/hochbau
Note on F2: Neues in dieser Version ® auf i klicken
Note on C56: Ob die externen Kosten berücksichtigt werden oder nicht kann im Blatt "Grunddaten" gewählt werden
Note on D88: Berücksichtigung Förderbeiträge oder nicht kann im Blatt "Grunddaten" gewählt werden
Note on C109: Ob die externen Kosten berücksichtigt werden oder nicht kann im Blatt "Grunddaten" gewählt werden
Note on E112: Berücksichtigung Förderbeiträge oder nicht kann im Blatt "Grunddaten" gewählt werden

## DK_Var1
Variantenvergleich Energiesysteme - Version 3.0 |  |  |  | i
© Stadt Zürich, Amt für Hochbauten - Alle Rechte vorbehalten | [5 empty] | 0
0
Detailkosten zur Wirtschaftlichkeitsrechnung | [5 empty] | Version: 1 |  |  |  | 2025-03-13
Variante 1 | 0 |  |  | 0
Finanzierungs- und Instandhaltungskosten | [5 empty] | Kalkulationszinssatz, real: | 2.25% | (von Blatt "Grunddaten")
Beschreibung | Bemerkungen |  | Investitions-ausgaben |  | Nutzungs-dauer |  | Annui-täts-faktor | Finanzie-rungskosten | Instandhaltungs-kosten (inkl. Überw.)
|  |  | [CHF] |  | [Jahre] |  |  | [CHF/a] | % Inv. |  | [CHF/a]
Zusammenfassung
1. Wärmequelle Baumeister | 0 |  | 0 |  |  |  |  | 0 |  |  | 0
2. Wärmequelle Technisch | 0 |  | 0 |  |  |  |  | 0 |  |  | 0
3. Energiezulieferung | 0 |  | 0 |  |  |  |  | 0 |  |  | 0
4. Wärme- / Kälteerzeugung | 0 |  | 0 |  |  |  |  | 0 |  |  | 0
5. Kaminanlage | 0 |  | 0 |  |  |  |  | 0 |  |  | 0
6. Wärmeverteilung | 0 |  | 0 |  |  |  |  | 0 |  |  | 0
7. Wärme- / Kälteabgabe | 0 |  | 0 |  |  |  |  | 0 |  |  | 0
8. Sicherheit | 0 |  | 0 |  |  |  |  | 0 |  |  | 0
9. Sanitär | 0 |  | 0 |  |  |  |  | 0 |  |  | 0
10. Lüftung | 0 |  | 0 |  |  |  |  | 0 |  |  | 0
11. Metallbauarbeiten | 0 |  | 0 |  |  |  |  | 0 |  |  | 0
12. Bauliches Zentrale | 0 |  | 0 |  |  |  |  | 0 |  |  | 0
13. Wärmeverbund Baumeister | 0 |  | 0 |  |  |  |  | 0 |  |  | 0
14. Wärmeverbund Leitungen | 0 |  | 0 |  |  |  |  | 0 |  |  | 0
15. MSRL | 0 |  | 0 |  |  |  |  | 0 |  |  | 0
16. Elektro | 0 |  | 0 |  |  |  |  | 0 |  |  | 0
17. Baumeister | 0 |  | 0 |  |  |  |  | 0 |  |  | 0
18. Weiteres (ohne Baumeister) | 0 |  | 0 |  |  |  |  | 0 |  |  | 0
19. Baunebenkosten | 0 |  | 0 |  |  |  |  | 0 |  |  | 0
20. Unvorhergesehenes | 0 |  | 0 |  |  |  |  | 0 |  |  | 0
21. Honorare / Nebenkosten | 0 |  | 0 |  |  |  |  | 0 |  |  | 0
22. Betriebsführung | 0 |  | 0 |  |  |  |  | 0 |  |  | 0
Gesamttotal |  |  | 0 |  |  |  |  | 0 |  |  | 0
1. Wärmequelle Baumeister |  |  | 0 |  |  |  | 0% | 0 | 0 |  | 0 | 0
Grundwasserbohrung |  |  |  |  | 30 |  | 4.62% | 0 | 1.5 |  | 0 | 30
Seewasserfassungsbau |  |  |  |  | 30 |  | 4.62% | 0 | 2 |  | 0 | 30
Wasserfassungsbau ARA |  |  |  |  | 30 |  | 4.62% | 0 | 2 |  | 0 | 30
Versickerungsgalerie/-brunnen |  |  |  |  | 30 |  | 4.62% | 0 | 0.5 |  | 0 | 30
Fundamente Rückkühler |  |  |  |  | 30 |  | 4.62% | 0 | 0 |  | 0 | 30
Tankraum |  |  |  |  | 30 |  | 4.62% | 0 | 1.5 |  | 0 | 30
Schnitzel-/Pelletsilo |  |  |  |  | 30 |  | 4.62% | 0 | 2.5 |  | 0 | 30
[7 empty] | 0% | 0 |  |  | 0 | 0
[7 empty] | 0% | 0 |  |  | 0 | 0
[7 empty] | 0% | 0 |  |  | 0 | 0
[7 empty] | 0% | 0 |  |  | 0 | 0
[7 empty] | 0% | 0 |  |  | 0 | 0
[7 empty] | 0% | 0 |  |  | 0 | 0
[7 empty] | 0% |  |  |  | 0 | 0
2. Wärmequelle Technisch |  |  | 0 |  |  |  | 0% | 0 | 0 |  | 0 | 0
Erdsonden inkl. Bohrung |  |  |  |  | 50 |  | 3.352% | 0 |  |  | 0 | 50
Erdregister |  |  |  |  | 30 |  | 4.62% | 0 |  |  | 0 | 30
Thermische Sonnenkollektoren |  |  |  |  | 20 |  | 6.264% | 0 | 2.5 |  | 0 | 20
Expansion |  |  |  |  | 20 |  | 6.264% | 0 | 3.5 |  | 0 | 20
Filteranlage |  |  |  |  | 20 |  | 6.264% | 0 | 3 |  | 0 | 20
Pumpenstation |  |  |  |  | 20 |  | 6.264% | 0 | 2 |  | 0 | 20
Systemtrennung |  |  |  |  | 20 |  | 6.264% | 0 | 3 |  | 0 | 20
Rückkühler |  |  |  |  | 20 |  | 6.264% | 0 | 3 |  | 0 | 20
Anschlussleitungen |  |  |  |  | 40 |  | 3.818% | 0 | 0 |  | 0 | 40
Energiemessung |  |  |  |  | 20 |  | 6.264% | 0 | 8 |  | 0 | 20
Dämmungen |  |  |  |  | 20 |  | 6.264% | 0 | 0 |  | 0 | 20
[7 empty] | 0% | 0 |  |  | 0 | 0
[7 empty] | 0% | 0 |  |  | 0 | 0
[7 empty] | 0% |  |  |  | 0 | 0
3. Energiezulieferung |  |  | 0 |  |  |  | 0% | 0 | 0 |  | 0 | 0
Hauptgaszuleitung (Gaswerk) |  |  |  |  | 40 |  | 3.818% | 0 | 1.5 |  | 0 | 40
Gasleitung ab Gasraum |  |  |  |  | 40 |  | 3.818% | 0 | 0.5 |  | 0 | 40
Gasstrasse Kessel |  |  |  |  | 20 |  | 6.264% | 0 | 1 |  | 0 | 20
Öltank |  |  |  |  | 30 |  | 4.62% | 0 | 2 |  | 0 | 30
Ölförderungsleitung |  |  |  |  | 30 |  | 4.62% | 0 | 1.5 |  | 0 | 30
Ölstrasse Kessel |  |  |  |  | 20 |  | 6.264% | 0 | 1 |  | 0 | 20
Schnitzel-/pelletsförderung |  |  |  |  | 15 |  | 7.929% | 0 | 4 |  | 0 | 15
[7 empty] | 0% | 0 |  |  | 0 | 0
[7 empty] | 0% | 0 |  |  | 0 | 0
[7 empty] | 0% | 0 |  |  | 0 | 0
[7 empty] | 0% | 0 |  |  | 0 | 0
[7 empty] | 0% | 0 |  |  | 0 | 0
[7 empty] | 0% | 0 |  |  | 0 | 0
[7 empty] | 0% |  |  |  | 0 | 0
4. Wärme- / Kälteerzeugung |  |  | 0 |  |  |  | 0% | 0 | 0 |  | 0 | 0
Heizkessel 1 |  |  |  |  | 20 |  | 6.264% | 0 | 2.5 |  | 0 | 20
Heizkessel 2 |  |  |  |  | 20 |  | 6.264% | 0 | 2.5 |  | 0 | 20
Gasmotor-Wärmepumpe |  |  |  |  | 20 |  | 6.264% | 0 | 5 |  | 0 | 20
Wärmepumpe 1 |  |  |  |  | 20 |  | 6.264% | 0 | 3.5 |  | 0 | 20
Wärmepumpe 2 |  |  |  |  | 20 |  | 6.264% | 0 | 3.5 |  | 0 | 20
Absorbtionskälteanlage |  |  |  |  | 20 |  | 6.264% | 0 | 3.5 |  | 0 | 20
Kältemaschine 1 |  |  |  |  | 20 |  | 6.264% | 0 | 3.5 |  | 0 | 20
Kältemaschine 2 |  |  |  |  | 20 |  | 6.264% | 0 | 3.5 |  | 0 | 20
Hydr. Einbindung Wärmeerzeugung |  |  |  |  | 20 |  | 6.264% | 0 | 1.5 |  | 0 | 20
Hydr. Einbindung Kälteerzeugung |  |  |  |  | 20 |  | 6.264% | 0 | 1.5 |  | 0 | 20
Wärmespeicher |  |  |  |  | 30 |  | 4.62% | 0 | 0.5 |  | 0 | 30
Kältespeicher |  |  |  |  | 30 |  | 4.62% | 0 | 0.5 |  | 0 | 30
Dämmungen |  |  |  |  | 30 |  | 4.62% | 0 | 0 |  | 0 | 30
[7 empty] | 0% | 0 |  |  | 0 | 0
[7 empty] | 0% | 0 |  |  | 0 | 0
[7 empty] | 0% |  |  |  | 0 | 0
5. Kaminanlage |  |  | 0 |  |  |  | 0% | 0 | 0 |  | 0 | 0
Kaminanlage / Abgasleitung 1 |  |  |  |  | 20 |  | 6.264% | 0 | 2.5 |  | 0 | 20
Kaminanlage / Abgasleitung 2 |  |  |  |  | 20 |  | 6.264% | 0 | 2.5 |  | 0 | 20
Rauchgasreinigung |  |  |  |  | 15 |  | 7.929% | 0 | 3.5 |  | 0 | 15
Aschenaustragung |  |  |  |  | 15 |  | 7.929% | 0 | 3.5 |  | 0 | 15
[7 empty] | 0% | 0 |  |  | 0 | 0
[7 empty] | 0% | 0 |  |  | 0 | 0
[7 empty] | 0% | 0 |  |  | 0 | 0
[7 empty] | 0% | 0 |  |  | 0 | 0
[7 empty] | 0% | 0 |  |  | 0 | 0
[7 empty] | 0% | 0 |  |  | 0 | 0
[7 empty] | 0% | 0 |  |  | 0 | 0
[7 empty] | 0% | 0 |  |  | 0 | 0
[7 empty] | 0% | 0 |  |  | 0 | 0
[7 empty] | 0% |  |  |  | 0 | 0
6. Wärmeverteilung |  |  | 0 |  |  |  | 0% | 0 | 0 |  | 0 | 0
Heizungsverteiler |  |  |  |  | 30 |  | 4.62% | 0 | 1 |  | 0 | 30
Expansion (Wärme) |  |  |  |  | 20 |  | 6.264% | 0 | 1 |  | 0 | 20
Heizgruppen |  |  |  |  | 30 |  | 4.62% | 0 | 1 |  | 0 | 30
Übergabestationen Heizung |  |  |  |  | 20 |  | 6.264% | 0 | 1.5 |  | 0 | 20
Kälteverteiler |  |  |  |  | 30 |  | 4.62% | 0 | 1 |  | 0 | 30
Expansion (Kälte) |  |  |  |  | 20 |  | 6.264% | 0 | 1 |  | 0 | 20
Kältegruppen |  |  |  |  | 30 |  | 4.62% | 0 | 1 |  | 0 | 30
Übergabestationen Kälte |  |  |  |  | 20 |  | 6.264% | 0 | 1.5 |  | 0 | 20
Energiemessung |  |  |  |  | 20 |  | 6.264% | 0 | 8 |  | 0 | 20
Dämmungen |  |  |  |  | 30 |  | 4.62% | 0 |  |  | 0 | 30
[7 empty] | 0% | 0 |  |  | 0 | 0
[7 empty] | 0% | 0 |  |  | 0 | 0
[7 empty] | 0% | 0 |  |  | 0 | 0
[7 empty] | 0% |  |  |  | 0 | 0
7. Wärme- / Kälteabgabe |  |  | 0 |  |  |  | 0% | 0 | 0 |  | 0 | 0
Heizkörper |  |  |  |  | 40 |  | 3.818% | 0 | 1 |  | 0 | 40
Bodenheizung |  |  |  |  | 30 |  | 4.62% | 0 | 1 |  | 0 | 30
TABS |  |  |  |  | 40 |  | 3.818% | 0 | 1 |  | 0 | 40
Luftheizapparate |  |  |  |  | 20 |  | 6.264% | 0 | 2 |  | 0 | 20
Lufterhitzeranschluss |  |  |  |  | 20 |  | 6.264% | 0 | 1.5 |  | 0 | 20
Luftkühleranschluss |  |  |  |  | 20 |  | 6.264% | 0 | 1.5 |  | 0 | 20
KVS-WRG Lüftung |  |  |  |  | 20 |  | 6.264% | 0 | 2.5 |  | 0 | 20
Energiemessung |  |  |  |  | 20 |  | 6.264% | 0 | 8 |  | 0 | 20
Dämmungen |  |  |  |  | 30 |  | 4.62% | 0 |  |  | 0 | 30
[7 empty] | 0% | 0 |  |  | 0 | 0
[7 empty] | 0% | 0 |  |  | 0 | 0
[7 empty] | 0% | 0 |  |  | 0 | 0
[7 empty] | 0% | 0 |  |  | 0 | 0
[7 empty] | 0% |  |  |  | 0 | 0
8. Sicherheit |  |  | 0 |  |  |  | 0% | 0 | 0 |  | 0 | 0
Gaswarnanlage |  |  |  |  | 15 |  | 7.929% | 0 | 3 |  | 0 | 15
Öltank Überwachung Erdreich |  |  |  |  | 15 |  | 7.929% | 0 | 3 |  | 0 | 15
Freonwarnanlage |  |  |  |  | 15 |  | 7.929% | 0 | 3 |  | 0 | 15
Brandmeldeanlage |  |  |  |  | 15 |  | 7.929% | 0 | 3 |  | 0 | 15
[7 empty] | 0% | 0 |  |  | 0 | 0
[7 empty] | 0% | 0 |  |  | 0 | 0
[7 empty] | 0% | 0 |  |  | 0 | 0
[7 empty] | 0% | 0 |  |  | 0 | 0
[7 empty] | 0% | 0 |  |  | 0 | 0
[7 empty] | 0% | 0 |  |  | 0 | 0
[7 empty] | 0% | 0 |  |  | 0 | 0
[7 empty] | 0% | 0 |  |  | 0 | 0
[7 empty] | 0% | 0 |  |  | 0 | 0
[7 empty] | 0% |  |  |  | 0 | 0
9. Sanitär |  |  | 0 |  |  |  | 0% | 0 | 0 |  | 0 | 0
Warmwasserspeicher |  |  |  |  | 30 |  | 4.62% | 0 | 1 |  | 0 | 30
Hauptverteiler Kaltwasser |  |  |  |  | 40 |  | 3.818% | 0 | 1.5 |  | 0 | 40
Verteiler Warmwasser |  |  |  |  | 40 |  | 3.818% | 0 | 1.5 |  | 0 | 40
Schmutzwasserleitungen |  |  |  |  | 40 |  | 3.818% | 0 | 1 |  | 0 | 40
Apparate |  |  |  |  | 40 |  | 3.818% | 0 | 1.5 |  | 0 | 40
BWW-Ladung |  |  |  |  | 20 |  | 6.264% | 0 | 1.5 |  | 0 | 20
KW, WW, Zirk.-Leitungen |  |  |  |  | 40 |  | 3.818% | 0 | 1 |  | 0 | 40
Energiemessung |  |  |  |  | 20 |  | 6.264% | 0 | 8 |  | 0 | 20
Dämmungen |  |  |  |  | 30 |  | 4.62% | 0 |  |  | 0 | 30
[7 empty] | 0% | 0 |  |  | 0 | 0
[7 empty] | 0% | 0 |  |  | 0 | 0
[7 empty] | 0% | 0 |  |  | 0 | 0
[7 empty] | 0% | 0 |  |  | 0 | 0
[7 empty] | 0% |  |  |  | 0 | 0
10. Lüftung |  |  | 0 |  |  |  | 0% | 0 | 0 |  | 0 | 0
Lüftungsgeräte / Monobloc |  |  |  |  | 25 |  | 5.274% | 0 | 4 |  | 0 | 25
Belüftung Zentrale |  |  |  |  | 25 |  | 5.274% | 0 | 2 |  | 0 | 25
Armaturen, Instrumente |  |  |  |  | 15 |  | 7.929% | 0 | 1 |  | 0 | 15
Kanäle |  |  |  |  | 40 |  | 3.818% | 0 | 1 |  | 0 | 40
Dämmungen |  |  |  |  | 30 |  | 4.62% | 0 |  |  | 0 | 30
[7 empty] | 0% | 0 |  |  | 0 | 0
[7 empty] | 0% | 0 |  |  | 0 | 0
[7 empty] | 0% | 0 |  |  | 0 | 0
[7 empty] | 0% | 0 |  |  | 0 | 0
[7 empty] | 0% | 0 |  |  | 0 | 0
[7 empty] | 0% | 0 |  |  | 0 | 0
[7 empty] | 0% | 0 |  |  | 0 | 0
[7 empty] | 0% | 0 |  |  | 0 | 0
[7 empty] | 0% |  |  |  | 0 | 0
11. Metallbauarbeiten |  |  | 0 |  |  |  | 0% | 0 | 0 |  | 0 | 0
Tore |  |  |  |  | 30 |  | 4.62% | 0 | 1.5 |  | 0 | 30
Türen |  |  |  |  | 30 |  | 4.62% | 0 | 1 |  | 0 | 30
Podeste |  |  |  |  | 30 |  | 4.62% | 0 | 0.5 |  | 0 | 30
Geländer |  |  |  |  | 30 |  | 4.62% | 0 | 0.5 |  | 0 | 30
Silodeckel |  |  |  |  | 15 |  | 7.929% | 0 | 2 |  | 0 | 15
Stationäre Hebevorrichtungen |  |  |  |  | 15 |  | 7.929% | 0 | 1.5 |  | 0 | 15
[7 empty] | 0% | 0 |  |  | 0 | 0
[7 empty] | 0% | 0 |  |  | 0 | 0
[7 empty] | 0% | 0 |  |  | 0 | 0
[7 empty] | 0% | 0 |  |  | 0 | 0
[7 empty] | 0% | 0 |  |  | 0 | 0
[7 empty] | 0% | 0 |  |  | 0 | 0
[7 empty] | 0% | 0 |  |  | 0 | 0
[7 empty] | 0% |  |  |  | 0 | 0
12. Bauliches Zentrale |  |  | 0 |  |  |  | 0% | 0 | 0 |  | 0 | 0
Aushub |  |  |  |  | 30 |  | 4.62% | 0 | 0.5 |  | 0 | 30
Gebäudekostenanteil Zentrale |  |  |  |  | 30 |  | 4.62% | 0 | 1.5 |  | 0 | 30
Baumeisterarbeiten |  |  |  |  | 30 |  | 4.62% | 0 | 1.5 |  | 0 | 30
Fluchteinrichtungen |  |  |  |  | 30 |  | 4.62% | 0 | 1.5 |  | 0 | 30
Zufahrt Schnitzelsilo |  |  |  |  | 30 |  | 4.62% | 0 | 1.5 |  | 0 | 30
[7 empty] | 0% | 0 |  |  | 0 | 0
[7 empty] | 0% | 0 |  |  | 0 | 0
[7 empty] | 0% | 0 |  |  | 0 | 0
[7 empty] | 0% | 0 |  |  | 0 | 0
[7 empty] | 0% | 0 |  |  | 0 | 0
[7 empty] | 0% | 0 |  |  | 0 | 0
[7 empty] | 0% | 0 |  |  | 0 | 0
[7 empty] | 0% | 0 |  |  | 0 | 0
[7 empty] | 0% |  |  |  | 0 | 0
13. Wärmeverbund Baumeister |  |  | 0 |  |  |  | 0% | 0 | 0 |  | 0 | 0
Graben Fernleitung |  |  |  |  | 30 |  | 4.62% | 0 | 1.5 |  | 0 | 30
Graben Wasserfassung |  |  |  |  | 30 |  | 4.62% | 0 | 2 |  | 0 | 30
Graben Erdsondenanschluss |  |  |  |  | 30 |  | 4.62% | 0 | 2 |  | 0 | 30
Mauerdichtungen |  |  |  |  | 30 |  | 4.62% | 0 | 0.5 |  | 0 | 30
[7 empty] | 0% | 0 |  |  | 0 | 0
[7 empty] | 0% | 0 |  |  | 0 | 0
[7 empty] | 0% | 0 |  |  | 0 | 0
[7 empty] | 0% | 0 |  |  | 0 | 0
[7 empty] | 0% | 0 |  |  | 0 | 0
[7 empty] | 0% | 0 |  |  | 0 | 0
[7 empty] | 0% | 0 |  |  | 0 | 0
[7 empty] | 0% | 0 |  |  | 0 | 0
[7 empty] | 0% | 0 |  |  | 0 | 0
[7 empty] | 0% |  |  |  | 0 | 0
14. Wärmeverbund Leitungen |  |  | 0 |  |  |  | 0% | 0 | 0 |  | 0 | 0
Kalte Fernleitung |  |  |  |  | 30 |  | 4.62% | 0 | 1 |  | 0 | 30
Fernleitung Heizung |  |  |  |  | 30 |  | 4.62% | 0 | 1 |  | 0 | 30
Fernleitung Sanitär |  |  |  |  | 30 |  | 4.62% | 0 | 1 |  | 0 | 30
Anschlussleitungen kalte Fernl. |  |  |  |  | 30 |  | 4.62% | 0 | 1.5 |  | 0 | 30
Anschlussleitungen Heizung |  |  |  |  | 30 |  | 4.62% | 0 | 1.5 |  | 0 | 30
Übergabestationen Heizung |  |  |  |  | 20 |  | 6.264% | 0 | 2 |  | 0 | 20
Energiemessung |  |  |  |  | 20 |  | 6.264% | 0 | 8 |  | 0 | 20
Dämmungen |  |  |  |  | 30 |  | 4.62% | 0 |  |  | 0 | 30
[7 empty] | 0% | 0 |  |  | 0 | 0
[7 empty] | 0% | 0 |  |  | 0 | 0
[7 empty] | 0% | 0 |  |  | 0 | 0
[7 empty] | 0% | 0 |  |  | 0 | 0
[7 empty] | 0% | 0 |  |  | 0 | 0
[7 empty] | 0% |  |  |  | 0 | 0
15. MSRL |  |  | 0 |  |  |  | 0% | 0 | 0 |  | 0 | 0
Feldgeräte |  |  |  |  | 15 |  | 7.929% | 0 | 1.5 |  | 0 | 15
Schaltschränke |  |  |  |  | 15 |  | 7.929% | 0 | 1 |  | 0 | 15
Leitsystem (HW+Dienstleist.) |  |  |  |  | 15 |  | 7.929% | 0 | 1.5 |  | 0 | 15
Inbetriebsetzung |  |  |  |  | 15 |  | 7.929% | 0 | 0 |  | 0 | 15
[7 empty] | 0% | 0 |  |  | 0 | 0
[7 empty] | 0% | 0 |  |  | 0 | 0
[7 empty] | 0% | 0 |  |  | 0 | 0
[7 empty] | 0% | 0 |  |  | 0 | 0
[7 empty] | 0% | 0 |  |  | 0 | 0
[7 empty] | 0% | 0 |  |  | 0 | 0
[7 empty] | 0% | 0 |  |  | 0 | 0
[7 empty] | 0% | 0 |  |  | 0 | 0
[7 empty] | 0% | 0 |  |  | 0 | 0
[7 empty] | 0% |  |  |  | 0 | 0
16. Elektro |  |  | 0 |  |  |  | 0% | 0 | 0 |  | 0 | 0
Baustromverteilung |  |  |  |  | 15 |  | 7.929% | 0 | 0 |  | 0 | 15
Demontagen |  |  |  |  | 15 |  | 7.929% | 0 | 0 |  | 0 | 15
Schaltschränke HV/UV |  |  |  |  | 20 |  | 6.264% | 0 | 1 |  | 0 | 20
Elektrotrasse |  |  |  |  | 30 |  | 4.62% | 0 | 0.5 |  | 0 | 30
Beleuchtung |  |  |  |  | 15 |  | 7.929% | 0 | 2 |  | 0 | 15
Verkabelung |  |  |  |  | 20 |  | 6.264% | 0 | 1 |  | 0 | 20
Einspeisung |  |  |  |  | 20 |  | 6.264% | 0 | 1 |  | 0 | 20
Telefon, Netzwerkanschluss |  |  |  |  | 15 |  | 7.929% | 0 | 2.5 |  | 0 | 15
Bus-Verbindungen |  |  |  |  | 15 |  | 7.929% | 0 | 2.5 |  | 0 | 15
[7 empty] | 0% | 0 |  |  | 0 | 0
[7 empty] | 0% | 0 |  |  | 0 | 0
[7 empty] | 0% | 0 |  |  | 0 | 0
[7 empty] | 0% | 0 |  |  | 0 | 0
[7 empty] | 0% |  |  |  | 0 | 0
17. Baumeister |  |  | 0 |  |  |  | 0% | 0 | 0 |  | 0 | 0
Provisorien |  |  |  |  | 20 |  | 6.264% | 0 |  |  | 0 | 20
Abbrucharbeiten |  |  |  |  | 20 |  | 6.264% | 0 |  |  | 0 | 20
Kabelgräben |  |  |  |  | 20 |  | 6.264% | 0 | 0.5 |  | 0 | 20
Durchbrüche, Kernbohrungen |  |  |  |  | 20 |  | 6.264% | 0 |  |  | 0 | 20
Fundamente, Sockel |  |  |  |  | 20 |  | 6.264% | 0 |  |  | 0 | 20
Brandabschottungen |  |  |  |  | 20 |  | 6.264% | 0 | 2 |  | 0 | 20
Gerüste |  |  |  |  | 20 |  | 6.264% | 0 |  |  | 0 | 20
Kran, Pneukran |  |  |  |  | 20 |  | 6.264% | 0 |  |  | 0 | 20
[7 empty] | 0% | 0 |  |  | 0 | 0
[7 empty] | 0% | 0 |  |  | 0 | 0
[7 empty] | 0% | 0 |  |  | 0 | 0
[7 empty] | 0% | 0 |  |  | 0 | 0
[7 empty] | 0% | 0 |  |  | 0 | 0
[7 empty] | 0% |  |  |  | 0 | 0
18. Weiteres (ohne Baumeister) |  |  | 0 |  |  |  | 0% | 0 | 0 |  | 0 | 0
[7 empty] | 0% | 0 |  |  | 0 | 0
[7 empty] | 0% | 0 |  |  | 0 | 0
[7 empty] | 0% | 0 |  |  | 0 | 0
[7 empty] | 0% | 0 |  |  | 0 | 0
[7 empty] | 0% | 0 |  |  | 0 | 0
[7 empty] | 0% | 0 |  |  | 0 | 0
[7 empty] | 0% | 0 |  |  | 0 | 0
[7 empty] | 0% | 0 |  |  | 0 | 0
[7 empty] | 0% | 0 |  |  | 0 | 0
[7 empty] | 0% | 0 |  |  | 0 | 0
[7 empty] | 0% | 0 |  |  | 0 | 0
[7 empty] | 0% | 0 |  |  | 0 | 0
[7 empty] | 0% | 0 |  |  | 0 | 0
[7 empty] | 0% |  |  |  | 0 | 0
19. Baunebenkosten |  |  | 0 |  |  |  | 0% | 0 | 0 |  | 0 | 0
Demontagen (ohne Baumeister) |  |  |  |  | 15 |  | 7.929% | 0 |  |  | 0 | 15
Malerarbeiten |  |  |  |  | 15 |  | 7.929% | 0 | 0.5 |  | 0 | 15
Baureinigung |  |  |  |  | 15 |  | 7.929% | 0 |  |  | 0 | 15
Umgebungsarbeiten |  |  |  |  | 30 |  | 4.62% | 0 | 0.5 |  | 0 | 30
[7 empty] | 0% | 0 |  |  | 0 | 0
[7 empty] | 0% | 0 |  |  | 0 | 0
[7 empty] | 0% | 0 |  |  | 0 | 0
[7 empty] | 0% | 0 |  |  | 0 | 0
[7 empty] | 0% | 0 |  |  | 0 | 0
[7 empty] | 0% | 0 |  |  | 0 | 0
[7 empty] | 0% | 0 |  |  | 0 | 0
[7 empty] | 0% | 0 |  |  | 0 | 0
[7 empty] | 0% | 0 |  |  | 0 | 0
[7 empty] | 0% |  |  |  | 0 | 0
20. Unvorhergesehenes |  |  | 0 |  |  |  | 0% | 0 | 0 |  | 0 | 0
UVG in % Bausumme Technik |  |  | 0 |  | 20 |  | 6.264% | 0 | 2 |  | 0 | 20
[7 empty] | 0% | 0 |  |  | 0 | 0
[7 empty] | 0% | 0 |  |  | 0 | 0
[7 empty] | 0% | 0 |  |  | 0 | 0
[7 empty] | 0% | 0 |  |  | 0 | 0
[7 empty] | 0% | 0 |  |  | 0 | 0
UVG in % Bausumme Bauliches |  |  | 0 |  | 20 |  | 6.264% | 0 | 1 |  | 0 | 20
[7 empty] | 0% | 0 |  |  | 0 | 0
[7 empty] | 0% | 0 |  |  | 0 | 0
[7 empty] | 0% | 0 |  |  | 0 | 0
[7 empty] | 0% | 0 |  |  | 0 | 0
[7 empty] | 0% | 0 |  |  | 0 | 0
[7 empty] | 0% |  |  |  | 0 | 0
21. Honorare / Nebenkosten |  |  | 0 |  |  |  | 0% | 0 |  |  | 0 | 0
HLKKSE-Ingenieur nach sia 108 |  |  | 0 | #REF! | 20 |  | 6.264% | 0 |  |  | 0 | 20
Bauingenieur nach SIA 102 |  |  | 0 | 0 | 20 |  | 6.264% | 0 |  |  | 0 | 20
HLKKSE-Ingenieur gemäss LM 95 |  |  | 0 |  | 20 |  | 6.264% | 0 |  |  | 0 | 20
Bauingenieur gemäss LM 95 |  |  | 0 |  | 20 |  | 6.264% | 0 |  |  | 0 | 20
Eigenleistungen ewz / AHB |  |  |  |  | 20 |  | 6.264% | 0 |  |  | 0 | 20
Geologe, Akustiker, Fachingenieure |  |  |  |  | 20 |  | 6.264% | 0 |  |  | 0 | 20
Bewilligungen |  |  |  |  | 20 |  | 6.264% | 0 |  |  | 0 | 20
Repro, Plot, Kopien, Spesen |  |  |  |  | 20 |  | 6.264% | 0 |  |  | 0 | 20
QS (Planung, Ausführung) |  |  |  |  | 20 |  | 6.264% | 0 |  |  | 0 | 20
BO nach Inbetriebnahme |  |  |  |  | 20 |  | 6.264% | 0 |  |  | 0 | 20
BO periodisch |  |  |  |  | 20 |  | 6.264% | 0 |  |  | 0 | 20
[7 empty] | 0% | 0 |  |  | 0 | 0
[7 empty] | 0% | 0 |  |  | 0 | 0
HONORARE NACH KOSTENTARIF
Honorarberechnung SIA 108 (Pos. 2-10, 14-16, 18, 19, ant. 20)
Honorarberechtigte Baukosten |  | B = | 0
Grundfaktor für den Stundenaufwand, f(B,Z1,Z2) |  | p = | 0
Schwierigkeitsgrad |  | n = | 0.9
Anpassungsfaktor an den konkreten Auftrag |  | r = | 1
Koeffizient Z1 | SIA, 2015 | Z1 = | 0.066
Koeffizient Z2 | SIA, 2015 | Z2 = | 11.28
Leistungsanteil in Prozenten |  | q = | 100
Teamfaktor |  | i = | 1
Faktor für Sonderleistungen |  | s = | 1
Angebotener Stundensatz |  | h = | 150
Berechntetes Honorar |  |  | 0
Honorarberechnung SIA 102 (Pos. 1, 11, 12, 13, 17, ant. 20)
Honorarberechtigte Baukosten |  | B = | 0
Grundfaktor für den Stundenaufwand, f(B,Z1,Z2) |  | p = | 0
Schwierigkeitsgrad |  | n = | 0.9
Anpassungsfaktor an den konkreten Auftrag |  | r = | 1
Koeffizient Z1 | SIA, 2015 | Z1 = | 0.062
Koeffizient Z2 | SIA, 2015 | Z2 = | 10.58
Leistungsanteil in Prozenten |  | q = | 100
Teamfaktor |  | i = | 1
Faktor für Sonderleistungen |  | s = | 1
Angebotener Stundensatz |  | h = | 150
Berechntetes Honorar |  |  | 0
HONORARE NACH LEISTUNGSMODELL
Honorarberechnung SIA 112 Technisches
Total |  |  | 0
Honorarberechnung SIA 112 Bauliches
Total |  |  | 0
[7 empty] | 0% |  |  |  | 0 | 0
22. Betriebsführung | [10 empty] | 0
Betriebsführung in % der Investitionen ohne Honorare | [10 empty] | 0 | 0
Entsorgung (Asche, Schlamm etc.) | [6 empty] | 0% | 0 |  |  |  | 0
Versicherungen | [6 empty] | 0% | 0 |  |  |  | 0
Weiteres | [6 empty] | 0% | 0 |  |  |  | 0
[7 empty] | 0% |  |  |  | 0 | 0
Total |  |  | 0 |  | 0 |  | 0% | 0 |  |  | 0
Stadt Zürich
Amt für Hochbauten
Lindenhofstrasse 21
Postfach, 8021 Zürich
+41 44 412 11 11
www.stadt-zuerich.ch/hochbau
Note on E2: Neues in dieser Version ® auf i klicken
Note on G56: nach SIA 384/6 (2010)
Note on K56: nach SIA 384/6 (2010)
Note on D399: Anteil Betriebsführung: Betriebsführung in % der Investitionen ohne Honorare. Grosse Anlagen = 0.75% Mittlere Anlagen = 1% Kleine Anlagen = 1.5%

## WR_Var2
Variantenvergleich Energiesysteme - Version 3.0 | [5 empty] | i
© Stadt Zürich, Amt für Hochbauten - Alle Rechte vorbehalten | [7 empty] | 0
0
Wirtschaftlichkeitsrechnung | [7 empty] | Version: 1 |  |  |  | 2025-03-13
Variante 2 | 0 |  |  |  | 0
Finanzierungs- und Instandhaltungskosten | [7 empty] | Kalkulationszinssatz, real: | 2.25% | (von Blatt "Grunddaten") |  |  |  | Zwei Möglichkeiten zur Erfassung:
Beschreibung | Freie Eingabe in Tabelle unten |  |  | Investitions-ausgaben |  | Nutzungs-dauer | Annuitäts-faktor |  | Finanzie-rungskosten | Instandhaltungskosten (inkl. Überwachung) |  |  |  | Entweder | Detaillierte Erfassung nach vorgegebener Struktur ® Blatt "DK_Var2" |  |  |  | Erfassung in Blatt "DK_Var2" |  |  | FALSE
[19 empty] | Freie Eingabe in Tabelle unten |  |  | TRUE
|  |  |  | [CHF] |  | [Jahre] | [%] |  | [CHF/a] | % Inv. | pauschal |  | [CHF/a]
Gemäss Detailkostenzusammenstellung (Blatt "DK_Var2") |  |  |  | 0 |  | 0 | 0% |  | 0 | 0 |  |  | 0 | ¬ Summen werden hierher übertragen
[7 empty] | 0% |  | 0 |  |  |  | 0
[7 empty] | 0% |  | 0 |  |  |  | 0
[7 empty] | 0% |  | 0 |  |  |  | 0
[7 empty] | 0% |  | 0 |  |  |  | 0
[7 empty] | 0% |  | 0 |  |  |  | 0
[7 empty] | 0% |  | 0 |  |  |  | 0
[7 empty] | 0% |  | 0 |  |  |  | 0
[7 empty] | 0% |  | 0 |  |  |  | 0
[7 empty] | 0% |  | 0 |  |  |  | 0
[7 empty] | 0% |  | 0 |  |  |  | 0
[7 empty] | 0% |  | 0 |  |  |  | 0
[7 empty] | 0% |  | 0 |  |  |  | 0 | Oder | Freie Eingabe auf diesen Zeilen
[7 empty] | 0% |  | 0 |  |  |  | 0
[7 empty] | 0% |  | 0 |  |  |  | 0
[7 empty] | 0% |  | 0 |  |  |  | 0
[7 empty] | 0% |  | 0 |  |  |  | 0
[7 empty] | 0% |  | 0 |  |  |  | 0
[7 empty] | 0% |  | 0 |  |  |  | 0
[7 empty] | 0% |  | 0 |  |  |  | 0
[7 empty] | 0% |  | 0 |  |  |  | 0
[7 empty] | 0% |  | 0 |  |  |  | 0
[7 empty] | 0% |  | 0 |  |  |  | 0
[7 empty] | 0% |  | 0 |  |  |  | 0
[7 empty] | 0% |  | 0 |  |  |  | 0
Total |  |  |  | 0 |  | 0 | 0% |  | 0 | 0 |  |  | 0
Förderbeiträge
Quelle | Bezeichnung |  |  | Betrag [CHF] |  | Bemerkungen
Gemeinde
Kanton
Bund
Total |  |  |  | 0
Finanzierungskosten mit Förderbeiträgen
Beschreibung |  |  |  | Investitions-ausgaben |  | Nutzungs-dauer | Annuitäts-faktor |  | Finanzie-rungskosten | Instandhaltungskosten (inkl. Überwachung)
|  |  |  | [CHF] |  | [Jahre] | [%] |  | [CHF/a] | % Inv. | pauschal |  | [CHF/a]
Total |  |  |  | 0 |  | 0 | 0% |  | 0 | 0 |  |  | 0
0
Jährliche Energiekosten |  | (ohne externe Kosten)
Energieträger |  |  |  | Leistungspreis |  | Verbrauch |  |  | Berechnungspreis Energie |  | Heutige jährliche Energiekosten | [5 empty] | Verlauf der jährlich anfallenden Energiekosten, ohne Anteil Kosten Umwelt
[17 empty] | 2025 | 2026 | 2027 | 2028 | 2029 | 2030 | 2031 | 2032 | 2033 | 2034 | 2035 | 2036 | 2037 | 2038 | 2039 | 2040 | 2041 | 2042 | 2043 | 2044 | 2045 | 2046 | 2047 | 2048 | 2049 | 2050 | 2051 | 2052 | 2053 | 2054 | 2055 | 2056 | 2057 | 2058 | 2059 | 2060 | 2061 | 2062 | 2063 | 2064 | 2065 | 2066 | 2067 | 2068 | 2069 | 2070 | 2071 | 2072 | 2073 | 2074 | 2075
|  |  |  | [CHF/a] |  | [kWh/a] |  |  | [Rp./kWh] |  | [CHF/a]
Elektrizität | Stadt Zürich - Verwaltungsmix |  |  | 0 |  | ---- |  |  | ---- |  | ----
Elektrizität, Hochtarif |  | 70% |  | 0 |  | 0 |  |  | 25.9465 |  | 0 | [5 empty] | 0 | 0 | 0 | 0 | 0 | 0 | 0 | 0 | 0 | 0 | 0 | 0 | 0 | 0 | 0 | 0 | 0 | 0 | 0 | 0 | 0 | 0 | 0 | 0 | 0 | 0 | 0 | 0 | 0 | 0 | 0 | 0 | 0 | 0 | 0 | 0 | 0 | 0 | 0 | 0 | 0 | 0 | 0 | 0 | 0 | 0 | 0 | 0 | 0 | 0 | 0
Elektrizität, Niedertarif |  | 30% |  | 0 |  | 0 |  |  | 16.6322 |  | 0 | [5 empty] | 0 | 0 | 0 | 0 | 0 | 0 | 0 | 0 | 0 | 0 | 0 | 0 | 0 | 0 | 0 | 0 | 0 | 0 | 0 | 0 | 0 | 0 | 0 | 0 | 0 | 0 | 0 | 0 | 0 | 0 | 0 | 0 | 0 | 0 | 0 | 0 | 0 | 0 | 0 | 0 | 0 | 0 | 0 | 0 | 0 | 0 | 0 | 0 | 0 | 0 | 0
Elektrizität Wärmepumpen, HT |  | 70% |  | 0 |  | 0 |  |  | 25.9465 |  | 0 | [5 empty] | 0 | 0 | 0 | 0 | 0 | 0 | 0 | 0 | 0 | 0 | 0 | 0 | 0 | 0 | 0 | 0 | 0 | 0 | 0 | 0 | 0 | 0 | 0 | 0 | 0 | 0 | 0 | 0 | 0 | 0 | 0 | 0 | 0 | 0 | 0 | 0 | 0 | 0 | 0 | 0 | 0 | 0 | 0 | 0 | 0 | 0 | 0 | 0 | 0 | 0 | 0
Elektrizität Wärmepumpen, NT |  | 30% |  | 0 |  | 0 |  |  | 16.6322 |  | 0 | [5 empty] | 0 | 0 | 0 | 0 | 0 | 0 | 0 | 0 | 0 | 0 | 0 | 0 | 0 | 0 | 0 | 0 | 0 | 0 | 0 | 0 | 0 | 0 | 0 | 0 | 0 | 0 | 0 | 0 | 0 | 0 | 0 | 0 | 0 | 0 | 0 | 0 | 0 | 0 | 0 | 0 | 0 | 0 | 0 | 0 | 0 | 0 | 0 | 0 | 0 | 0 | 0
Netzrückspeisung erneuerbar, HT |  | 90% |  |  |  | 0 |  |  | 14.5985 |  | 0 | [5 empty] | 0 | 0 | 0 | 0 | 0 | 0 | 0 | 0 | 0 | 0 | 0 | 0 | 0 | 0 | 0 | 0 | 0 | 0 | 0 | 0 | 0 | 0 | 0 | 0 | 0 | 0 | 0 | 0 | 0 | 0 | 0 | 0 | 0 | 0 | 0 | 0 | 0 | 0 | 0 | 0 | 0 | 0 | 0 | 0 | 0 | 0 | 0 | 0 | 0 | 0 | 0
Netzrückspeisung erneuerbar, NT |  | 10% |  |  |  | 0 |  |  | 10.2204 |  | 0 | [5 empty] | 0 | 0 | 0 | 0 | 0 | 0 | 0 | 0 | 0 | 0 | 0 | 0 | 0 | 0 | 0 | 0 | 0 | 0 | 0 | 0 | 0 | 0 | 0 | 0 | 0 | 0 | 0 | 0 | 0 | 0 | 0 | 0 | 0 | 0 | 0 | 0 | 0 | 0 | 0 | 0 | 0 | 0 | 0 | 0 | 0 | 0 | 0 | 0 | 0 | 0 | 0
Netzrückspeisung nicht erneuerbar, HT |  | 70% |  |  |  | 0 |  |  | 9.1885 |  | 0 | [5 empty] | 0 | 0 | 0 | 0 | 0 | 0 | 0 | 0 | 0 | 0 | 0 | 0 | 0 | 0 | 0 | 0 | 0 | 0 | 0 | 0 | 0 | 0 | 0 | 0 | 0 | 0 | 0 | 0 | 0 | 0 | 0 | 0 | 0 | 0 | 0 | 0 | 0 | 0 | 0 | 0 | 0 | 0 | 0 | 0 | 0 | 0 | 0 | 0 | 0 | 0 | 0
Netzrückspeisung nicht erneuerbar, NT |  | 30% |  |  |  | 0 |  |  | 4.8105 |  | 0 | [5 empty] | 0 | 0 | 0 | 0 | 0 | 0 | 0 | 0 | 0 | 0 | 0 | 0 | 0 | 0 | 0 | 0 | 0 | 0 | 0 | 0 | 0 | 0 | 0 | 0 | 0 | 0 | 0 | 0 | 0 | 0 | 0 | 0 | 0 | 0 | 0 | 0 | 0 | 0 | 0 | 0 | 0 | 0 | 0 | 0 | 0 | 0 | 0 | 0 | 0 | 0 | 0
Holzpellets | [5 empty] | 0 |  |  | 9.8 |  | 0 | [5 empty] | 0 | 0 | 0 | 0 | 0 | 0 | 0 | 0 | 0 | 0 | 0 | 0 | 0 | 0 | 0 | 0 | 0 | 0 | 0 | 0 | 0 | 0 | 0 | 0 | 0 | 0 | 0 | 0 | 0 | 0 | 0 | 0 | 0 | 0 | 0 | 0 | 0 | 0 | 0 | 0 | 0 | 0 | 0 | 0 | 0 | 0 | 0 | 0 | 0 | 0 | 0
Holzschnitzel | [5 empty] | 0 |  |  | 7.6 |  | 0 | [5 empty] | 0 | 0 | 0 | 0 | 0 | 0 | 0 | 0 | 0 | 0 | 0 | 0 | 0 | 0 | 0 | 0 | 0 | 0 | 0 | 0 | 0 | 0 | 0 | 0 | 0 | 0 | 0 | 0 | 0 | 0 | 0 | 0 | 0 | 0 | 0 | 0 | 0 | 0 | 0 | 0 | 0 | 0 | 0 | 0 | 0 | 0 | 0 | 0 | 0 | 0 | 0
Biogas | Energie360° |  |  | 0 |  | 0 |  |  | 19.9 |  | 0 | [5 empty] | 0 | 0 | 0 | 0 | 0 | 0 | 0 | 0 | 0 | 0 | 0 | 0 | 0 | 0 | 0 | 0 | 0 | 0 | 0 | 0 | 0 | 0 | 0 | 0 | 0 | 0 | 0 | 0 | 0 | 0 | 0 | 0 | 0 | 0 | 0 | 0 | 0 | 0 | 0 | 0 | 0 | 0 | 0 | 0 | 0 | 0 | 0 | 0 | 0 | 0 | 0
Erdgas |  |  |  | 0 |  | 0 |  |  | 13.4 |  | 0 | [5 empty] | 0 | 0 | 0 | 0 | 0 | 0 | 0 | 0 | 0 | 0 | 0 | 0 | 0 | 0 | 0 | 0 | 0 | 0 | 0 | 0 | 0 | 0 | 0 | 0 | 0 | 0 | 0 | 0 | 0 | 0 | 0 | 0 | 0 | 0 | 0 | 0 | 0 | 0 | 0 | 0 | 0 | 0 | 0 | 0 | 0 | 0 | 0 | 0 | 0 | 0 | 0
Heizöl EL | [5 empty] | 0 |  |  | 10.7 |  | 0 | [5 empty] | 0 | 0 | 0 | 0 | 0 | 0 | 0 | 0 | 0 | 0 | 0 | 0 | 0 | 0 | 0 | 0 | 0 | 0 | 0 | 0 | 0 | 0 | 0 | 0 | 0 | 0 | 0 | 0 | 0 | 0 | 0 | 0 | 0 | 0 | 0 | 0 | 0 | 0 | 0 | 0 | 0 | 0 | 0 | 0 | 0 | 0 | 0 | 0 | 0 | 0 | 0
Brennstoff XY |  |  |  | 0 |  | 0 |  |  | 0 |  | 0 | [5 empty] | 0 | 0 | 0 | 0 | 0 | 0 | 0 | 0 | 0 | 0 | 0 | 0 | 0 | 0 | 0 | 0 | 0 | 0 | 0 | 0 | 0 | 0 | 0 | 0 | 0 | 0 | 0 | 0 | 0 | 0 | 0 | 0 | 0 | 0 | 0 | 0 | 0 | 0 | 0 | 0 | 0 | 0 | 0 | 0 | 0 | 0 | 0 | 0 | 0 | 0 | 0
Fernwärme | Wärmeverbund KVA und Holz ewz |  |  | 0 |  | 0 |  |  | 8.7 |  | 0 | [5 empty] | 0 | 0 | 0 | 0 | 0 | 0 | 0 | 0 | 0 | 0 | 0 | 0 | 0 | 0 | 0 | 0 | 0 | 0 | 0 | 0 | 0 | 0 | 0 | 0 | 0 | 0 | 0 | 0 | 0 | 0 | 0 | 0 | 0 | 0 | 0 | 0 | 0 | 0 | 0 | 0 | 0 | 0 | 0 | 0 | 0 | 0 | 0 | 0 | 0 | 0 | 0
Wärmeverbund XY |  |  |  | 0 |  | 0 |  |  | 0 |  | 0 | [5 empty] | 0 | 0 | 0 | 0 | 0 | 0 | 0 | 0 | 0 | 0 | 0 | 0 | 0 | 0 | 0 | 0 | 0 | 0 | 0 | 0 | 0 | 0 | 0 | 0 | 0 | 0 | 0 | 0 | 0 | 0 | 0 | 0 | 0 | 0 | 0 | 0 | 0 | 0 | 0 | 0 | 0 | 0 | 0 | 0 | 0 | 0 | 0 | 0 | 0 | 0 | 0
Kälteverbund XY |  |  |  | 0 |  | 0 |  |  | 0 |  | 0 | [5 empty] | 0 | 0 | 0 | 0 | 0 | 0 | 0 | 0 | 0 | 0 | 0 | 0 | 0 | 0 | 0 | 0 | 0 | 0 | 0 | 0 | 0 | 0 | 0 | 0 | 0 | 0 | 0 | 0 | 0 | 0 | 0 | 0 | 0 | 0 | 0 | 0 | 0 | 0 | 0 | 0 | 0 | 0 | 0 | 0 | 0 | 0 | 0 | 0 | 0 | 0 | 0
Total | [10 empty] | 0 | [5 empty] | 0 | 0 | 0 | 0 | 0 | 0 | 0 | 0 | 0 | 0 | 0 | 0 | 0 | 0 | 0 | 0 | 0 | 0 | 0 | 0 | 0 | 0 | 0 | 0 | 0 | 0 | 0 | 0 | 0 | 0 | 0 | 0 | 0 | 0 | 0 | 0 | 0 | 0 | 0 | 0 | 0 | 0 | 0 | 0 | 0 | 0 | 0 | 0 | 0 | 0 | 0
Total der jährlichen Kosten | [10 empty] | Programmvorschlag Betrachtungsdauer: | 0
|  |  | Betrachtungsdauer für Berechnung: | 0 | [6 empty] | Option: Eingabe Betrachtungsdauer:
|  |  |  | Kostenstei- |  | Heutige jährliche Kosten |  |  |  |  | Mittlere jährl. Kosten
|  |  |  | gerung (real) |  | ohne externe Kosten |  |  | externe Kosten |  | über die Betr.dauer |  |  | Nettobarwert
|  |  |  | [%] |  | [CHF/a] |  |  | [CHF/a] |  | [CHF/a] |  |  | (zum Invest. Zeitpunkt) |  |  | Verlauf der jährlich anfallenden Energiekosten, ohne Anteil Kosten Umwelt 2025: Verlauf der jährlichen Intandhaltungskosten
Finanzierungskosten |  |  | (Förderbeiträge berücksichtigen) | ---- |  | 0 |  |  | ---- |  | 0 |  |  | 0 |  |  | 2025 | 2026 | 2027 | 2028 | 2029 | 2030 | 2031 | 2032 | 2033 | 2034 | 2035 | 2036 | 2037 | 2038 | 2039 | 2040 | 2041 | 2042 | 2043 | 2044 | 2045 | 2046 | 2047 | 2048 | 2049 | 2050 | 2051 | 2052 | 2053 | 2054 | 2055 | 2056 | 2057 | 2058 | 2059 | 2060 | 2061 | 2062 | 2063 | 2064 | 2065 | 2066 | 2067 | 2068 | 2069 | 2070 | 2071 | 2072 | 2073 | 2074 | 2075
Instandhaltungskosten (inkl. Überwachung) |  |  |  | 1e-06% |  | 0 |  |  | ---- |  | 0 |  |  | 0 |  |  | 0 | 0 | 0 | 0 | 0 | 0 | 0 | 0 | 0 | 0 | 0 | 0 | 0 | 0 | 0 | 0 | 0 | 0 | 0 | 0 | 0 | 0 | 0 | 0 | 0 | 0 | 0 | 0 | 0 | 0 | 0 | 0 | 0 | 0 | 0 | 0 | 0 | 0 | 0 | 0 | 0 | 0 | 0 | 0 | 0 | 0 | 0 | 0 | 0 | 0 | 0
Energiekosten
Elektrizität, Hochtarif |  |  |  | 0% |  | 0 |  |  | 0 |  | 0 |  |  | 0
Elektrizität, Niedertarif |  |  |  | 0% |  | 0 |  |  | 0 |  | 0 |  |  | 0
Elektrizität Wärmepumpen, HT |  |  |  | 0% |  | 0 |  |  | 0 |  | 0 |  |  | 0
Elektrizität Wärmepumpen, NT |  |  |  | 0% |  | 0 |  |  | 0 |  | 0 |  |  | 0
Netzrückspeisung erneuerbar, HT |  |  |  | 0% |  | 0 |  |  | 0 |  | 0 |  |  | 0
Netzrückspeisung erneuerbar, NT |  |  |  | 0% |  | 0 |  |  | 0 |  | 0 |  |  | 0
Netzrückspeisung nicht erneuerbar, HT |  |  |  | 0% |  | 0 |  |  | 0 |  | 0 |  |  | 0
Netzrückspeisung nicht erneuerbar, NT |  |  |  | 0% |  | 0 |  |  | 0 |  | 0 |  |  | 0
Holzpellets |  |  |  | 0% |  | 0 |  |  | 0 |  | 0 |  |  | 0
Holzschnitzel |  |  |  | 0% |  | 0 |  |  | 0 |  | 0 |  |  | 0
Biogas | Energie360° |  |  | 0% |  | 0 |  |  | 0 |  | 0 |  |  | 0
Erdgas |  |  |  | 0% |  | 0 |  |  | 0 |  | 0 |  |  | 0
Heizöl EL |  |  |  | 0% |  | 0 |  |  | 0 |  | 0 |  |  | 0
Brennstoff XY |  |  |  | 0% |  | 0 |  |  | 0 |  | 0 |  |  | 0
Fernwärme | Wärmeverbund KVA und Holz ewz |  |  | 0% |  | 0 |  |  | 0 |  | 0 |  |  | 0
Wärmeverbund XY |  |  |  | 0% |  | 0 |  |  | 0 |  | 0 |  |  | 0
Kälteverbund XY |  |  |  | 0% |  | 0 |  |  | 0 |  | 0 |  |  | 0
Total Energiekosten | [5 empty] | 0 |  |  | ---- |  | 0
Total externe Kosten (KEPZ) |  | (nicht berücksichtigt) | [6 empty] | 0 |  | 0 |  |  | Berücksichtigung UW-Kosten |  | FALSE | Verlauf der jährlichen Intandhaltungskosten 2025: (wählbar im Blatt "Projektdaten")
T O T A L | [5 empty] | 0 |  |  |  |  | 0
Gestehungskosten |  |  |  | (Förderbeiträge berücksichtigen) | [9 empty] | Berechnung der Gestehungskosten bei Vorgabe von ein oder zwei Gestehungskosten
|  | Erzeugung |  |  |  | Gestehungskosten Nutzenergie [Rp./kWh] | [7 empty] | Selektor
|  | [kWh/a] |  |  |  | Programmvorschlag |  |  | Manuelle Eingabe |  | Verwendet |  |  | 0 | 2 | 3 | Verlauf der jährlichen Intandhaltungskosten 2025: 4; Verlauf der jährlichen Intandhaltungskosten 2026: 5; Verlauf der jährlichen Intandhaltungskosten 2027: 6; Verlauf der jährlichen Intandhaltungskosten 2028: 7
Wärme |  | 0 | [11 empty] | 0 | 0 | #DIV/0! | Verlauf der jährlichen Intandhaltungskosten 2025: #DIV/0!; Verlauf der jährlichen Intandhaltungskosten 2026: 0; Verlauf der jährlichen Intandhaltungskosten 2027: 0; Verlauf der jährlichen Intandhaltungskosten 2028: #DIV/0!
Kälte |  | 0 | [11 empty] | 0 | #DIV/0! | 0 | Verlauf der jährlichen Intandhaltungskosten 2025: #DIV/0!; Verlauf der jährlichen Intandhaltungskosten 2026: 0; Verlauf der jährlichen Intandhaltungskosten 2027: #DIV/0!; Verlauf der jährlichen Intandhaltungskosten 2028: 0
Elektrizität* |  | 0 | [11 empty] | 0 | #DIV/0! | #DIV/0! | Verlauf der jährlichen Intandhaltungskosten 2025: 0; Verlauf der jährlichen Intandhaltungskosten 2026: #DIV/0!; Verlauf der jährlichen Intandhaltungskosten 2027: 0; Verlauf der jährlichen Intandhaltungskosten 2028: 0
Total (Mittelwert) |  | 0 |  |  |  | 0 |  |  |  |  | 0
*) Nur lokal erzeugte Elektrizität (netto)
Bilanz Elektrizität
Netzbezug
[14 empty] | Verwendung als Nutzernergie |  |  | Verlauf der jährlichen Intandhaltungskosten 2026: 0; Verlauf der jährlichen Intandhaltungskosten 2028: 0%
[14 empty] | Verwendet für Erzeugungsanlagen |  |  | Verlauf der jährlichen Intandhaltungskosten 2026: 0; Verlauf der jährlichen Intandhaltungskosten 2028: 0%
[14 empty] | Total Netzbezug |  |  | Verlauf der jährlichen Intandhaltungskosten 2026: 0; Verlauf der jährlichen Intandhaltungskosten 2028: 0%
Eigenerzeugung
[14 empty] | Verwendung als Nutzenergie |  |  | Verlauf der jährlichen Intandhaltungskosten 2026: 0; Verlauf der jährlichen Intandhaltungskosten 2028: 0%
[14 empty] | Verwendet für Erzeugungsanlagen |  |  | Verlauf der jährlichen Intandhaltungskosten 2026: 0; Verlauf der jährlichen Intandhaltungskosten 2028: 0%
[14 empty] | Ins Netz rückgespiesen |  |  | Verlauf der jährlichen Intandhaltungskosten 2026: 0; Verlauf der jährlichen Intandhaltungskosten 2028: 0%
[14 empty] | Total Eigenerzeugung |  |  | Verlauf der jährlichen Intandhaltungskosten 2026: 0; Verlauf der jährlichen Intandhaltungskosten 2028: 0%
[14 empty] | Netto Eigenerzeugung (ohne Rückspeisung) |  |  | Verlauf der jährlichen Intandhaltungskosten 2026: 0; Verlauf der jährlichen Intandhaltungskosten 2027: 0
[14 empty] | Summe Netzbezug und Eigenerzeugung |  |  | Verlauf der jährlichen Intandhaltungskosten 2026: 0
[14 empty] | Netto Netzbezug und Eigenerz. (ohne Rückspeisung) |  |  | Verlauf der jährlichen Intandhaltungskosten 2026: 0
Verbrauch
[14 empty] | Total Stromverbrauch für Nutzenergie |  |  | Verlauf der jährlichen Intandhaltungskosten 2026: 0; Verlauf der jährlichen Intandhaltungskosten 2028: #DIV/0!
[14 empty] | Total Stromverbrauch für Erzeugungsanlagen |  |  | Verlauf der jährlichen Intandhaltungskosten 2026: 0; Verlauf der jährlichen Intandhaltungskosten 2028: #DIV/0!
[14 empty] | Total Stromverbrauch |  |  | Verlauf der jährlichen Intandhaltungskosten 2026: 0; Verlauf der jährlichen Intandhaltungskosten 2028: #DIV/0!
Stadt Zürich
Amt für Hochbauten
Lindenhofstrasse 21
Postfach, 8021 Zürich
+41 44 412 11 11
www.stadt-zuerich.ch/hochbau
Note on F2: Neues in dieser Version ® auf i klicken
Note on C56: Ob die externen Kosten berücksichtigt werden oder nicht kann im Blatt "Grunddaten" gewählt werden
Note on D88: Berücksichtigung Förderbeiträge oder nicht kann im Blatt "Grunddaten" gewählt werden
Note on C109: Ob die externen Kosten berücksichtigt werden oder nicht kann im Blatt "Grunddaten" gewählt werden
Note on E112: Berücksichtigung Förderbeiträge oder nicht kann im Blatt "Grunddaten" gewählt werden

## DK_Var2
Variantenvergleich Energiesysteme - Version 3.0 |  |  |  |  | i
© Stadt Zürich, Amt für Hochbauten - Alle Rechte vorbehalten | [6 empty] | 0
0
Detailkosten zur Wirtschaftlichkeitsrechnung | [6 empty] | Version: 1 |  |  |  | 2025-03-13
Variante 2 | 0 |  |  |  | 0
Finanzierungs- und Instandhaltungskosten | [6 empty] | Kalkulationszinssatz, real: | 2.25% | (von Blatt "Grunddaten")
Beschreibung | Bemerkungen |  |  | Investitions-ausgaben |  | Nutzungs-dauer |  | Annui-täts-faktor | Finanzie-rungskosten | Instandhaltungs-kosten (inkl. Überw.)
|  |  |  | [CHF] |  | [Jahre] |  |  | [CHF/a] | % Inv. |  | [CHF/a]
Zusammenfassung
1. Wärmequelle Baumeister | 0 | 0 | 0 | 0 |  |  |  |  | 0 |  |  | 0
2. Wärmequelle Technisch | 0 |  |  | 0 |  |  |  |  | 0 |  |  | 0
3. Energiezulieferung | 0 |  |  | 0 |  |  |  |  | 0 |  |  | 0
4. Wärme- / Kälteerzeugung | 0 |  |  | 0 |  |  |  |  | 0 |  |  | 0
5. Kaminanlage | 0 |  |  | 0 |  |  |  |  | 0 |  |  | 0
6. Wärmeverteilung | 0 |  |  | 0 |  |  |  |  | 0 |  |  | 0
7. Wärme- / Kälteabgabe | 0 |  |  | 0 |  |  |  |  | 0 |  |  | 0
8. Sicherheit | 0 |  |  | 0 |  |  |  |  | 0 |  |  | 0
9. Sanitär | 0 |  |  | 0 |  |  |  |  | 0 |  |  | 0
10. Lüftung | 0 |  |  | 0 |  |  |  |  | 0 |  |  | 0
11. Metallbauarbeiten | 0 |  |  | 0 |  |  |  |  | 0 |  |  | 0
12. Bauliches Zentrale | 0 |  |  | 0 |  |  |  |  | 0 |  |  | 0
13. Wärmeverbund Baumeister | 0 |  |  | 0 |  |  |  |  | 0 |  |  | 0
14. Wärmeverbund Leitungen | 0 |  |  | 0 |  |  |  |  | 0 |  |  | 0
15. MSRL | 0 |  |  | 0 |  |  |  |  | 0 |  |  | 0
16. Elektro | 0 |  |  | 0 |  |  |  |  | 0 |  |  | 0
17. Baumeister | 0 |  |  | 0 |  |  |  |  | 0 |  |  | 0
18. Weiteres (ohne Baumeister) | 0 |  |  | 0 |  |  |  |  | 0 |  |  | 0
19. Baunebenkosten | 0 |  |  | 0 |  |  |  |  | 0 |  |  | 0
20. Unvorhergesehenes | 0 |  |  | 0 |  |  |  |  | 0 |  |  | 0
21. Honorare / Nebenkosten | 0 |  |  | 0 |  |  |  |  | 0 |  |  | 0
22. Betriebsführung | 0 |  |  | 0 |  |  |  |  | 0 |  |  | 0
Gesamttotal |  |  |  | 0 |  |  |  |  | 0 |  |  | 0
1. Wärmequelle Baumeister |  |  |  | 0 |  |  |  | 0% | 0 | 0 |  | 0 | 0
Grundwasserbohrung | [5 empty] | 30 |  | 4.62% | 0 | 1.5 |  | 0 | 30
Seewasserfassungsbau | [5 empty] | 30 |  | 4.62% | 0 | 2 |  | 0 | 30
Wasserfassungsbau ARA | [5 empty] | 30 |  | 4.62% | 0 | 2 |  | 0 | 30
Versickerungsgalerie/-brunnen | [5 empty] | 30 |  | 4.62% | 0 | 0.5 |  | 0 | 30
Fundamente Rückkühler | [5 empty] | 30 |  | 4.62% | 0 | 0 |  | 0 | 30
Tankraum | [5 empty] | 30 |  | 4.62% | 0 | 1.5 |  | 0 | 30
Schnitzel-/Pelletsilo | [5 empty] | 30 |  | 4.62% | 0 | 2.5 |  | 0 | 30
[8 empty] | 0% | 0 |  |  | 0 | 0
[8 empty] | 0% | 0 |  |  | 0 | 0
[8 empty] | 0% | 0 |  |  | 0 | 0
[8 empty] | 0% | 0 |  |  | 0 | 0
[8 empty] | 0% | 0 |  |  | 0 | 0
[8 empty] | 0% | 0 |  |  | 0 | 0
[8 empty] | 0% |  |  |  | 0 | 0
2. Wärmequelle Technisch |  |  |  | 0 |  |  |  | 0% | 0 | 0 |  | 0 | 0
Erdsonden inkl. Bohrung | [5 empty] | 50 |  | 3.352% | 0 | 0 |  | 0 | 50
Erdregister | [5 empty] | 30 |  | 4.62% | 0 |  |  | 0 | 30
Thermische Sonnenkollektoren | [5 empty] | 20 |  | 6.264% | 0 | 2.5 |  | 0 | 20
Expansion | [5 empty] | 20 |  | 6.264% | 0 | 3.5 |  | 0 | 20
Filteranlage | [5 empty] | 20 |  | 6.264% | 0 | 3 |  | 0 | 20
Pumpenstation | [5 empty] | 20 |  | 6.264% | 0 | 2 |  | 0 | 20
Systemtrennung | [5 empty] | 20 |  | 6.264% | 0 | 3 |  | 0 | 20
Rückkühler | [5 empty] | 20 |  | 6.264% | 0 | 3 |  | 0 | 20
Anschlussleitungen | [5 empty] | 40 |  | 3.818% | 0 | 0 |  | 0 | 40
Energiemessung | [5 empty] | 20 |  | 6.264% | 0 | 8 |  | 0 | 20
Dämmungen | [5 empty] | 20 |  | 6.264% | 0 | 0 |  | 0 | 20
[8 empty] | 0% | 0 |  |  | 0 | 0
[8 empty] | 0% | 0 |  |  | 0 | 0
[8 empty] | 0% |  |  |  | 0 | 0
3. Energiezulieferung |  |  |  | 0 |  |  |  | 0% | 0 | 0 |  | 0 | 0
Hauptgaszuleitung (Gaswerk) | [5 empty] | 40 |  | 3.818% | 0 | 1.5 |  | 0 | 40
Gasleitung ab Gasraum | [5 empty] | 40 |  | 3.818% | 0 | 0.5 |  | 0 | 40
Gasstrasse Kessel | [5 empty] | 20 |  | 6.264% | 0 | 1 |  | 0 | 20
Öltank | [5 empty] | 30 |  | 4.62% | 0 | 2 |  | 0 | 30
Ölförderungsleitung | [5 empty] | 30 |  | 4.62% | 0 | 1.5 |  | 0 | 30
Ölstrasse Kessel | [5 empty] | 20 |  | 6.264% | 0 | 1 |  | 0 | 20
Schnitzel-/pelletsförderung | [5 empty] | 15 |  | 7.929% | 0 | 4 |  | 0 | 15
[8 empty] | 0% | 0 |  |  | 0 | 0
[8 empty] | 0% | 0 |  |  | 0 | 0
[8 empty] | 0% | 0 |  |  | 0 | 0
[8 empty] | 0% | 0 |  |  | 0 | 0
[8 empty] | 0% | 0 |  |  | 0 | 0
[8 empty] | 0% | 0 |  |  | 0 | 0
[8 empty] | 0% |  |  |  | 0 | 0
4. Wärme- / Kälteerzeugung |  |  |  | 0 |  |  |  | 0% | 0 | 0 |  | 0 | 0
Heizkessel 1 | [5 empty] | 20 |  | 6.264% | 0 | 2.5 |  | 0 | 20
Heizkessel 2 | [5 empty] | 20 |  | 6.264% | 0 | 2.5 |  | 0 | 20
Gasmotor-Wärmepumpe | [5 empty] | 20 |  | 6.264% | 0 | 5 |  | 0 | 20
Wärmepumpe 1 | [5 empty] | 20 |  | 6.264% | 0 | 3.5 |  | 0 | 20
Wärmepumpe 2 | [5 empty] | 20 |  | 6.264% | 0 | 3.5 |  | 0 | 20
Absorbtionskälteanlage | [5 empty] | 20 |  | 6.264% | 0 | 3.5 |  | 0 | 20
Kältemaschine 1 | [5 empty] | 20 |  | 6.264% | 0 | 3.5 |  | 0 | 20
Kältemaschine 2 | [5 empty] | 20 |  | 6.264% | 0 | 3.5 |  | 0 | 20
Hydr. Einbindung Wärmeerzeugung | [5 empty] | 20 |  | 6.264% | 0 | 1.5 |  | 0 | 20
Hydr. Einbindung Kälteerzeugung | [5 empty] | 20 |  | 6.264% | 0 | 1.5 |  | 0 | 20
Wärmespeicher | [5 empty] | 30 |  | 4.62% | 0 | 0.5 |  | 0 | 30
Kältespeicher | [5 empty] | 30 |  | 4.62% | 0 | 0.5 |  | 0 | 30
Dämmungen | [5 empty] | 30 |  | 4.62% | 0 | 0 |  | 0 | 30
[8 empty] | 0% | 0 |  |  | 0 | 0
[8 empty] | 0% | 0 |  |  | 0 | 0
[8 empty] | 0% |  |  |  | 0 | 0
5. Kaminanlage |  |  |  | 0 |  |  |  | 0% | 0 | 0 |  | 0 | 0
Kaminanlage / Abgasleitung 1 | [5 empty] | 20 |  | 6.264% | 0 | 2.5 |  | 0 | 20
Kaminanlage / Abgasleitung 2 | [5 empty] | 20 |  | 6.264% | 0 | 2.5 |  | 0 | 20
Rauchgasreinigung | [5 empty] | 15 |  | 7.929% | 0 | 3.5 |  | 0 | 15
Aschenaustragung | [5 empty] | 15 |  | 7.929% | 0 | 3.5 |  | 0 | 15
[8 empty] | 0% | 0 |  |  | 0 | 0
[8 empty] | 0% | 0 |  |  | 0 | 0
[8 empty] | 0% | 0 |  |  | 0 | 0
[8 empty] | 0% | 0 |  |  | 0 | 0
[8 empty] | 0% | 0 |  |  | 0 | 0
[8 empty] | 0% | 0 |  |  | 0 | 0
[8 empty] | 0% | 0 |  |  | 0 | 0
[8 empty] | 0% | 0 |  |  | 0 | 0
[8 empty] | 0% | 0 |  |  | 0 | 0
[8 empty] | 0% |  |  |  | 0 | 0
6. Wärmeverteilung |  |  |  | 0 |  |  |  | 0% | 0 | 0 |  | 0 | 0
Heizungsverteiler | [5 empty] | 30 |  | 4.62% | 0 | 1 |  | 0 | 30
Expansion (Wärme) | [5 empty] | 20 |  | 6.264% | 0 | 1 |  | 0 | 20
Heizgruppen | [5 empty] | 30 |  | 4.62% | 0 | 1 |  | 0 | 30
Übergabestationen Heizung | [5 empty] | 20 |  | 6.264% | 0 | 1.5 |  | 0 | 20
Kälteverteiler | [5 empty] | 30 |  | 4.62% | 0 | 1 |  | 0 | 30
Expansion (Kälte) | [5 empty] | 20 |  | 6.264% | 0 | 1 |  | 0 | 20
Kältegruppen | [5 empty] | 30 |  | 4.62% | 0 | 1 |  | 0 | 30
Übergabestationen Kälte | [5 empty] | 20 |  | 6.264% | 0 | 1.5 |  | 0 | 20
Energiemessung | [5 empty] | 20 |  | 6.264% | 0 | 8 |  | 0 | 20
Dämmungen | [5 empty] | 30 |  | 4.62% | 0 |  |  | 0 | 30
[8 empty] | 0% | 0 |  |  | 0 | 0
[8 empty] | 0% | 0 |  |  | 0 | 0
[8 empty] | 0% | 0 |  |  | 0 | 0
[8 empty] | 0% |  |  |  | 0 | 0
7. Wärme- / Kälteabgabe |  |  |  | 0 |  |  |  | 0% | 0 | 0 |  | 0 | 0
Heizkörper | [5 empty] | 40 |  | 3.818% | 0 | 1 |  | 0 | 40
Bodenheizung | [5 empty] | 30 |  | 4.62% | 0 | 1 |  | 0 | 30
TABS | [5 empty] | 40 |  | 3.818% | 0 | 1 |  | 0 | 40
Luftheizapparate | [5 empty] | 20 |  | 6.264% | 0 | 2 |  | 0 | 20
Lufterhitzeranschluss | [5 empty] | 20 |  | 6.264% | 0 | 1.5 |  | 0 | 20
Luftkühleranschluss | [5 empty] | 20 |  | 6.264% | 0 | 1.5 |  | 0 | 20
KVS-WRG Lüftung | [5 empty] | 20 |  | 6.264% | 0 | 2.5 |  | 0 | 20
Energiemessung | [5 empty] | 20 |  | 6.264% | 0 | 8 |  | 0 | 20
Dämmungen | [5 empty] | 30 |  | 4.62% | 0 |  |  | 0 | 30
[8 empty] | 0% | 0 |  |  | 0 | 0
[8 empty] | 0% | 0 |  |  | 0 | 0
[8 empty] | 0% | 0 |  |  | 0 | 0
[8 empty] | 0% | 0 |  |  | 0 | 0
[8 empty] | 0% |  |  |  | 0 | 0
8. Sicherheit |  |  |  | 0 |  |  |  | 0% | 0 | 0 |  | 0 | 0
Gaswarnanlage | [5 empty] | 15 |  | 7.929% | 0 | 3 |  | 0 | 15
Öltank Überwachung Erdreich | [5 empty] | 15 |  | 7.929% | 0 | 3 |  | 0 | 15
Freonwarnanlage | [5 empty] | 15 |  | 7.929% | 0 | 3 |  | 0 | 15
Brandmeldeanlage | [5 empty] | 15 |  | 7.929% | 0 | 3 |  | 0 | 15
[8 empty] | 0% | 0 |  |  | 0 | 0
[8 empty] | 0% | 0 |  |  | 0 | 0
[8 empty] | 0% | 0 |  |  | 0 | 0
[8 empty] | 0% | 0 |  |  | 0 | 0
[8 empty] | 0% | 0 |  |  | 0 | 0
[8 empty] | 0% | 0 |  |  | 0 | 0
[8 empty] | 0% | 0 |  |  | 0 | 0
[8 empty] | 0% | 0 |  |  | 0 | 0
[8 empty] | 0% | 0 |  |  | 0 | 0
[8 empty] | 0% |  |  |  | 0 | 0
9. Sanitär |  |  |  | 0 |  |  |  | 0% | 0 | 0 |  | 0 | 0
Warmwasserspeicher | [5 empty] | 30 |  | 4.62% | 0 | 1 |  | 0 | 30
Hauptverteiler Kaltwasser | [5 empty] | 40 |  | 3.818% | 0 | 1.5 |  | 0 | 40
Verteiler Warmwasser | [5 empty] | 40 |  | 3.818% | 0 | 1.5 |  | 0 | 40
Schmutzwasserleitungen | [5 empty] | 40 |  | 3.818% | 0 | 1 |  | 0 | 40
Apparate | [5 empty] | 40 |  | 3.818% | 0 | 1.5 |  | 0 | 40
BWW-Ladung | [5 empty] | 20 |  | 6.264% | 0 | 1.5 |  | 0 | 20
KW, WW, Zirk.-Leitungen | [5 empty] | 40 |  | 3.818% | 0 | 1 |  | 0 | 40
Energiemessung | [5 empty] | 20 |  | 6.264% | 0 | 8 |  | 0 | 20
Dämmungen | [5 empty] | 30 |  | 4.62% | 0 |  |  | 0 | 30
[8 empty] | 0% | 0 |  |  | 0 | 0
[8 empty] | 0% | 0 |  |  | 0 | 0
[8 empty] | 0% | 0 |  |  | 0 | 0
[8 empty] | 0% | 0 |  |  | 0 | 0
[8 empty] | 0% |  |  |  | 0 | 0
10. Lüftung |  |  |  | 0 |  |  |  | 0% | 0 | 0 |  | 0 | 0
Lüftungsgeräte / Monobloc | [5 empty] | 25 |  | 5.274% | 0 | 4 |  | 0 | 25
Belüftung Zentrale | [5 empty] | 25 |  | 5.274% | 0 | 2 |  | 0 | 25
Armaturen, Instrumente | [5 empty] | 15 |  | 7.929% | 0 | 1 |  | 0 | 15
Kanäle | [5 empty] | 40 |  | 3.818% | 0 | 1 |  | 0 | 40
Dämmungen | [5 empty] | 30 |  | 4.62% | 0 |  |  | 0 | 30
[8 empty] | 0% | 0 |  |  | 0 | 0
[8 empty] | 0% | 0 |  |  | 0 | 0
[8 empty] | 0% | 0 |  |  | 0 | 0
[8 empty] | 0% | 0 |  |  | 0 | 0
[8 empty] | 0% | 0 |  |  | 0 | 0
[8 empty] | 0% | 0 |  |  | 0 | 0
[8 empty] | 0% | 0 |  |  | 0 | 0
[8 empty] | 0% | 0 |  |  | 0 | 0
[8 empty] | 0% |  |  |  | 0 | 0
11. Metallbauarbeiten |  |  |  | 0 |  |  |  | 0% | 0 | 0 |  | 0 | 0
Tore | [5 empty] | 30 |  | 4.62% | 0 | 1.5 |  | 0 | 30
Türen | [5 empty] | 30 |  | 4.62% | 0 | 1 |  | 0 | 30
Podeste | [5 empty] | 30 |  | 4.62% | 0 | 0.5 |  | 0 | 30
Geländer | [5 empty] | 30 |  | 4.62% | 0 | 0.5 |  | 0 | 30
Silodeckel | [5 empty] | 15 |  | 7.929% | 0 | 2 |  | 0 | 15
Stationäre Hebevorrichtungen | [5 empty] | 15 |  | 7.929% | 0 | 1.5 |  | 0 | 15
[8 empty] | 0% | 0 |  |  | 0 | 0
[8 empty] | 0% | 0 |  |  | 0 | 0
[8 empty] | 0% | 0 |  |  | 0 | 0
[8 empty] | 0% | 0 |  |  | 0 | 0
[8 empty] | 0% | 0 |  |  | 0 | 0
[8 empty] | 0% | 0 |  |  | 0 | 0
[8 empty] | 0% | 0 |  |  | 0 | 0
[8 empty] | 0% |  |  |  | 0 | 0
12. Bauliches Zentrale |  |  |  | 0 |  |  |  | 0% | 0 | 0 |  | 0 | 0
Aushub | [5 empty] | 30 |  | 4.62% | 0 | 0.5 |  | 0 | 30
Gebäudekostenanteil Zentrale | [5 empty] | 30 |  | 4.62% | 0 | 1.5 |  | 0 | 30
Baumeisterarbeiten | [5 empty] | 30 |  | 4.62% | 0 | 1.5 |  | 0 | 30
Fluchteinrichtungen | [5 empty] | 30 |  | 4.62% | 0 | 1.5 |  | 0 | 30
Zufahrt Schnitzelsilo | [5 empty] | 30 |  | 4.62% | 0 | 1.5 |  | 0 | 30
[8 empty] | 0% | 0 |  |  | 0 | 0
[8 empty] | 0% | 0 |  |  | 0 | 0
[8 empty] | 0% | 0 |  |  | 0 | 0
[8 empty] | 0% | 0 |  |  | 0 | 0
[8 empty] | 0% | 0 |  |  | 0 | 0
[8 empty] | 0% | 0 |  |  | 0 | 0
[8 empty] | 0% | 0 |  |  | 0 | 0
[8 empty] | 0% | 0 |  |  | 0 | 0
[8 empty] | 0% |  |  |  | 0 | 0
13. Wärmeverbund Baumeister |  |  |  | 0 |  |  |  | 0% | 0 | 0 |  | 0 | 0
Graben Fernleitung | [5 empty] | 30 |  | 4.62% | 0 | 1.5 |  | 0 | 30
Graben Wasserfassung | [5 empty] | 30 |  | 4.62% | 0 | 2 |  | 0 | 30
Graben Erdsondenanschluss | [5 empty] | 30 |  | 4.62% | 0 | 2 |  | 0 | 30
Mauerdichtungen | [5 empty] | 30 |  | 4.62% | 0 | 0.5 |  | 0 | 30
[8 empty] | 0% | 0 |  |  | 0 | 0
[8 empty] | 0% | 0 |  |  | 0 | 0
[8 empty] | 0% | 0 |  |  | 0 | 0
[8 empty] | 0% | 0 |  |  | 0 | 0
[8 empty] | 0% | 0 |  |  | 0 | 0
[8 empty] | 0% | 0 |  |  | 0 | 0
[8 empty] | 0% | 0 |  |  | 0 | 0
[8 empty] | 0% | 0 |  |  | 0 | 0
[8 empty] | 0% | 0 |  |  | 0 | 0
[8 empty] | 0% |  |  |  | 0 | 0
14. Wärmeverbund Leitungen |  |  |  | 0 |  |  |  | 0% | 0 | 0 |  | 0 | 0
Kalte Fernleitung | [5 empty] | 30 |  | 4.62% | 0 | 1 |  | 0 | 30
Fernleitung Heizung | [5 empty] | 30 |  | 4.62% | 0 | 1 |  | 0 | 30
Fernleitung Sanitär | [5 empty] | 30 |  | 4.62% | 0 | 1 |  | 0 | 30
Anschlussleitungen kalte Fernl. | [5 empty] | 30 |  | 4.62% | 0 | 1.5 |  | 0 | 30
Anschlussleitungen Heizung | [5 empty] | 30 |  | 4.62% | 0 | 1.5 |  | 0 | 30
Übergabestationen Heizung | [5 empty] | 20 |  | 6.264% | 0 | 2 |  | 0 | 20
Energiemessung | [5 empty] | 20 |  | 6.264% | 0 | 8 |  | 0 | 20
Dämmungen | [5 empty] | 30 |  | 4.62% | 0 |  |  | 0 | 30
[8 empty] | 0% | 0 |  |  | 0 | 0
[8 empty] | 0% | 0 |  |  | 0 | 0
[8 empty] | 0% | 0 |  |  | 0 | 0
[8 empty] | 0% | 0 |  |  | 0 | 0
[8 empty] | 0% | 0 |  |  | 0 | 0
[8 empty] | 0% |  |  |  | 0 | 0
15. MSRL |  |  |  | 0 |  |  |  | 0% | 0 | 0 |  | 0 | 0
Feldgeräte | [5 empty] | 15 |  | 7.929% | 0 | 1.5 |  | 0 | 15
Schaltschränke | [5 empty] | 15 |  | 7.929% | 0 | 1 |  | 0 | 15
Leitsystem (HW+Dienstleist.) | [5 empty] | 15 |  | 7.929% | 0 | 1.5 |  | 0 | 15
Inbetriebsetzung | [5 empty] | 15 |  | 7.929% | 0 | 0 |  | 0 | 15
[8 empty] | 0% | 0 |  |  | 0 | 0
[8 empty] | 0% | 0 |  |  | 0 | 0
[8 empty] | 0% | 0 |  |  | 0 | 0
[8 empty] | 0% | 0 |  |  | 0 | 0
[8 empty] | 0% | 0 |  |  | 0 | 0
[8 empty] | 0% | 0 |  |  | 0 | 0
[8 empty] | 0% | 0 |  |  | 0 | 0
[8 empty] | 0% | 0 |  |  | 0 | 0
[8 empty] | 0% | 0 |  |  | 0 | 0
[8 empty] | 0% |  |  |  | 0 | 0
16. Elektro |  |  |  | 0 |  |  |  | 0% | 0 | 0 |  | 0 | 0
Baustromverteilung | [5 empty] | 15 |  | 7.929% | 0 | 0 |  | 0 | 15
Demontagen | [5 empty] | 15 |  | 7.929% | 0 | 0 |  | 0 | 15
Schaltschränke HV/UV | [5 empty] | 20 |  | 6.264% | 0 | 1 |  | 0 | 20
Elektrotrasse | [5 empty] | 30 |  | 4.62% | 0 | 0.5 |  | 0 | 30
Beleuchtung | [5 empty] | 15 |  | 7.929% | 0 | 2 |  | 0 | 15
Verkabelung | [5 empty] | 20 |  | 6.264% | 0 | 1 |  | 0 | 20
Einspeisung | [5 empty] | 20 |  | 6.264% | 0 | 1 |  | 0 | 20
Telefon, Netzwerkanschluss | [5 empty] | 15 |  | 7.929% | 0 | 2.5 |  | 0 | 15
Bus-Verbindungen | [5 empty] | 15 |  | 7.929% | 0 | 2.5 |  | 0 | 15
[8 empty] | 0% | 0 |  |  | 0 | 0
[8 empty] | 0% | 0 |  |  | 0 | 0
[8 empty] | 0% | 0 |  |  | 0 | 0
[8 empty] | 0% | 0 |  |  | 0 | 0
[8 empty] | 0% |  |  |  | 0 | 0
17. Baumeister |  |  |  | 0 |  |  |  | 0% | 0 | 0 |  | 0 | 0
Provisorien | [5 empty] | 20 |  | 6.264% | 0 |  |  | 0 | 20
Abbrucharbeiten | [5 empty] | 20 |  | 6.264% | 0 |  |  | 0 | 20
Kabelgräben | [5 empty] | 20 |  | 6.264% | 0 | 0.5 |  | 0 | 20
Durchbrüche, Kernbohrungen | [5 empty] | 20 |  | 6.264% | 0 |  |  | 0 | 20
Fundamente, Sockel | [5 empty] | 20 |  | 6.264% | 0 |  |  | 0 | 20
Brandabschottungen | [5 empty] | 20 |  | 6.264% | 0 | 2 |  | 0 | 20
Gerüste | [5 empty] | 20 |  | 6.264% | 0 |  |  | 0 | 20
Kran, Pneukran | [5 empty] | 20 |  | 6.264% | 0 |  |  | 0 | 20
[8 empty] | 0% | 0 |  |  | 0 | 0
[8 empty] | 0% | 0 |  |  | 0 | 0
[8 empty] | 0% | 0 |  |  | 0 | 0
[8 empty] | 0% | 0 |  |  | 0 | 0
[8 empty] | 0% | 0 |  |  | 0 | 0
[8 empty] | 0% |  |  |  | 0 | 0
18. Weiteres (ohne Baumeister) |  |  |  | 0 |  |  |  | 0% | 0 | 0 |  | 0 | 0
[8 empty] | 0% | 0 |  |  | 0 | 0
[8 empty] | 0% | 0 |  |  | 0 | 0
[8 empty] | 0% | 0 |  |  | 0 | 0
[8 empty] | 0% | 0 |  |  | 0 | 0
[8 empty] | 0% | 0 |  |  | 0 | 0
[8 empty] | 0% | 0 |  |  | 0 | 0
[8 empty] | 0% | 0 |  |  | 0 | 0
[8 empty] | 0% | 0 |  |  | 0 | 0
[8 empty] | 0% | 0 |  |  | 0 | 0
[8 empty] | 0% | 0 |  |  | 0 | 0
[8 empty] | 0% | 0 |  |  | 0 | 0
[8 empty] | 0% | 0 |  |  | 0 | 0
[8 empty] | 0% | 0 |  |  | 0 | 0
[8 empty] | 0% |  |  |  | 0 | 0
19. Baunebenkosten |  |  |  | 0 |  |  |  | 0% | 0 | 0 |  | 0 | 0
Demontagen (ohne Baumeister) | [5 empty] | 15 |  | 7.929% | 0 |  |  | 0 | 15
Malerarbeiten | [5 empty] | 15 |  | 7.929% | 0 | 0.5 |  | 0 | 15
Baureinigung | [5 empty] | 15 |  | 7.929% | 0 |  |  | 0 | 15
Umgebungsarbeiten | [5 empty] | 30 |  | 4.62% | 0 | 0.5 |  | 0 | 30
[8 empty] | 0% | 0 |  |  | 0 | 0
[8 empty] | 0% | 0 |  |  | 0 | 0
[8 empty] | 0% | 0 |  |  | 0 | 0
[8 empty] | 0% | 0 |  |  | 0 | 0
[8 empty] | 0% | 0 |  |  | 0 | 0
[8 empty] | 0% | 0 |  |  | 0 | 0
[8 empty] | 0% | 0 |  |  | 0 | 0
[8 empty] | 0% | 0 |  |  | 0 | 0
[8 empty] | 0% | 0 |  |  | 0 | 0
[8 empty] | 0% |  |  |  | 0 | 0
20. Unvorhergesehenes |  |  |  | 0 |  |  |  | 0% | 0 | 0 |  | 0 | 0
UVG in % Bausumme Technik |  |  |  | 0 |  | 20 |  | 6.264% | 0 | 2 |  | 0 | 20
[8 empty] | 0% | 0 |  |  | 0 | 0
[8 empty] | 0% | 0 |  |  | 0 | 0
[8 empty] | 0% | 0 |  |  | 0 | 0
[8 empty] | 0% | 0 |  |  | 0 | 0
[8 empty] | 0% | 0 |  |  | 0 | 0
UVG in % Bausumme Bauliches |  |  |  | 0 |  | 20 |  | 6.264% | 0 | 1 |  | 0 | 20
[8 empty] | 0% | 0 |  |  | 0 | 0
[8 empty] | 0% | 0 |  |  | 0 | 0
[8 empty] | 0% | 0 |  |  | 0 | 0
[8 empty] | 0% | 0 |  |  | 0 | 0
[8 empty] | 0% | 0 |  |  | 0 | 0
[8 empty] | 0% |  |  |  | 0 | 0
21. Honorare / Nebenkosten |  |  |  | 0 |  |  |  | 0% | 0 |  |  | 0 | 0
HLKKSE-Ingenieur nach sia 108 |  |  |  | 0 | #REF! | 20 |  | 6.264% | 0 |  |  | 0 | 20
Bauingenieur nach SIA 102 |  |  |  | 0 | 0 | 20 |  | 6.264% | 0 |  |  | 0 | 20
HLKKSE-Ingenieur gemäss LM 95 |  |  |  | 0 |  | 20 |  | 6.264% | 0 |  |  | 0 | 20
Bauingenieur gemäss LM 95 |  |  |  | 0 |  | 20 |  | 6.264% | 0 |  |  | 0 | 20
Eigenleistungen ewz / AHB | [5 empty] | 20 |  | 6.264% | 0 |  |  | 0 | 20
Geologe, Akustiker, Fachingenieure | [5 empty] | 20 |  | 6.264% | 0 |  |  | 0 | 20
Bewilligungen | [5 empty] | 20 |  | 6.264% | 0 |  |  | 0 | 20
Repro, Plot, Kopien, Spesen | [5 empty] | 20 |  | 6.264% | 0 |  |  | 0 | 20
QS (Planung, Ausführung) | [5 empty] | 20 |  | 6.264% | 0 |  |  | 0 | 20
BO nach Inbetriebnahme | [5 empty] | 20 |  | 6.264% | 0 |  |  | 0 | 20
BO periodisch | [5 empty] | 20 |  | 6.264% | 0 |  |  | 0 | 20
[8 empty] | 0% | 0 |  |  | 0 | 0
[8 empty] | 0% | 0 |  |  | 0 | 0
HONORARE NACH KOSTENTARIF
Honorarberechnung SIA 108 (Pos. 2-10, 14-16, 18, 19, ant. 20)
Honorarberechtigte Baukosten |  |  | B = | 0
Grundfaktor für den Stundenaufwand, f(B,Z1,Z2) |  |  | p = | 0
Schwierigkeitsgrad |  |  | n = | 0.9
Anpassungsfaktor an den konkreten Auftrag |  |  | r = | 1
Koeffizient Z1 | SIA, 2015 |  | Z1 = | 0.066
Koeffizient Z2 | SIA, 2015 |  | Z2 = | 11.28
Leistungsanteil in Prozenten |  |  | q = | 100
Teamfaktor |  |  | i = | 1
Faktor für Sonderleistungen |  |  | s = | 1
Angebotener Stundensatz |  |  | h = | 150
Berechntetes Honorar |  |  |  | 0
Honorarberechnung SIA 102 (Pos. 1, 11, 12, 13, 17, ant. 20)
Honorarberechtigte Baukosten |  |  | B = | 0
Grundfaktor für den Stundenaufwand, f(B,Z1,Z2) |  |  | p = | 0
Schwierigkeitsgrad |  |  | n = | 0.9
Anpassungsfaktor an den konkreten Auftrag |  |  | r = | 1
Koeffizient Z1 | SIA, 2015 |  | Z1 = | 0.062
Koeffizient Z2 | SIA, 2015 |  | Z2 = | 10.58
Leistungsanteil in Prozenten |  |  | q = | 100
Teamfaktor |  |  | i = | 1
Faktor für Sonderleistungen |  |  | s = | 1
Angebotener Stundensatz |  |  | h = | 150
Berechntetes Honorar |  |  |  | 0
HONORARE NACH LEISTUNGSMODELL
Honorarberechnung SIA 112 Technisches
Total |  |  |  | 0
Honorarberechnung SIA 112 Bauliches
Total |  |  |  | 0
[8 empty] | 0% |  |  |  | 0
22. Betriebsführung | [11 empty] | 0
Betriebsführung in % der Investitionen ohne Honorare | [11 empty] | 0
Entsorgung (Asche, Schlamm etc.) | [7 empty] | 0% | 0
Versicherungen | [7 empty] | 0% | 0
Weiteres | [7 empty] | 0% | 0
[8 empty] | 0% |  |  |  | 0
Total |  |  |  | 0 |  | 0 |  | 0% | 0 |  |  | 0
Stadt Zürich
Amt für Hochbauten
Lindenhofstrasse 21
Postfach, 8021 Zürich
+41 44 412 11 11
www.stadt-zuerich.ch/hochbau
Note on E2: Neues in dieser Version ® auf i klicken
Note on G56: nach SIA 384/6 (2010)
Note on K56: nach SIA 384/6 (2010)
Note on D399: Anteil Betriebsführung: Betriebsführung in % der Investitionen ohne Honorare. Grosse Anlagen = 0.75% Mittlere Anlagen = 1% Kleine Anlagen = 1.5%

## WR_Var3
Variantenvergleich Energiesysteme - Version 3.0 | [5 empty] | i
© Stadt Zürich, Amt für Hochbauten - Alle Rechte vorbehalten | [7 empty] | 0
0
Wirtschaftlichkeitsrechnung | [7 empty] | Version: 1 |  |  |  | 2025-03-13
Variante 3 | 0 |  |  |  | 0
Finanzierungs- und Instandhaltungskosten | [7 empty] | Kalkulationszinssatz, real: | 2.25% | (von Blatt "Grunddaten") |  |  |  | Zwei Möglichkeiten zur Erfassung:
Beschreibung | Freie Eingabe in Tabelle unten |  |  | Investitions-ausgaben |  | Nutzungs-dauer | Annuitäts-faktor |  | Finanzie-rungskosten | Instandhaltungskosten (inkl. Überwachung) |  |  |  | Entweder | Detaillierte Erfassung nach vorgegebener Struktur ® Blatt "DK_Var2" |  |  |  | Erfassung in Blatt "DK_Var3" |  |  | FALSE
[19 empty] | Freie Eingabe in Tabelle unten |  |  | TRUE
|  |  |  | [CHF] |  | [Jahre] | [%] |  | [CHF/a] | % Inv. | pauschal |  | [CHF/a]
Gemäss Detailkostenzusammenstellung (Blatt "DK_Var3") |  |  |  | 0 |  | 0 | 0% |  | 0 | 0 |  |  | 0 | ¬ Summen werden hierher übertragen
[7 empty] | 0% |  | 0 |  |  |  | 0
[7 empty] | 0% |  | 0 |  |  |  | 0
[7 empty] | 0% |  | 0 |  |  |  | 0
[7 empty] | 0% |  | 0 |  |  |  | 0
[7 empty] | 0% |  | 0 |  |  |  | 0
[7 empty] | 0% |  | 0 |  |  |  | 0
[7 empty] | 0% |  | 0 |  |  |  | 0
[7 empty] | 0% |  | 0 |  |  |  | 0
[7 empty] | 0% |  | 0 |  |  |  | 0
[7 empty] | 0% |  | 0 |  |  |  | 0
[7 empty] | 0% |  | 0 |  |  |  | 0
[7 empty] | 0% |  | 0 |  |  |  | 0 | Oder | Freie Eingabe auf diesen Zeilen
[7 empty] | 0% |  | 0 |  |  |  | 0
[7 empty] | 0% |  | 0 |  |  |  | 0
[7 empty] | 0% |  | 0 |  |  |  | 0
[7 empty] | 0% |  | 0 |  |  |  | 0
[7 empty] | 0% |  | 0 |  |  |  | 0
[7 empty] | 0% |  | 0 |  |  |  | 0
[7 empty] | 0% |  | 0 |  |  |  | 0
[7 empty] | 0% |  | 0 |  |  |  | 0
[7 empty] | 0% |  | 0 |  |  |  | 0
[7 empty] | 0% |  | 0 |  |  |  | 0
[7 empty] | 0% |  | 0 |  |  |  | 0
[7 empty] | 0% |  | 0 |  |  |  | 0
Total |  |  |  | 0 |  | 0 | 0% |  | 0 | 0 |  |  | 0
Förderbeiträge
Quelle | Bezeichnung |  |  | Betrag [CHF] |  | Bemerkungen
Gemeinde
Kanton
Bund
Total |  |  |  | 0
Finanzierungskosten mit Förderbeiträgen
Beschreibung |  |  |  | Investitions-ausgaben |  | Nutzungs-dauer | Annuitäts-faktor |  | Finanzie-rungskosten | Instandhaltungskosten (inkl. Überwachung)
|  |  |  | [CHF] |  | [Jahre] | [%] |  | [CHF/a] | % Inv. | pauschal |  | [CHF/a]
Total |  |  |  | 0 |  | 0 | 0% |  | 0 | 0 |  |  | 0
0
Jährliche Energiekosten |  | (ohne externe Kosten)
Energieträger |  |  |  | Leistungspreis |  | Verbrauch |  |  | Berechnungspreis Energie |  | Heutige jährliche Energiekosten | [5 empty] | Verlauf der jährlich anfallenden Energiekosten, ohne Anteil Kosten Umwelt
[17 empty] | 2025 | 2026 | 2027 | 2028 | 2029 | 2030 | 2031 | 2032 | 2033 | 2034 | 2035 | 2036 | 2037 | 2038 | 2039 | 2040 | 2041 | 2042 | 2043 | 2044 | 2045 | 2046 | 2047 | 2048 | 2049 | 2050 | 2051 | 2052 | 2053 | 2054 | 2055 | 2056 | 2057 | 2058 | 2059 | 2060 | 2061 | 2062 | 2063 | 2064 | 2065 | 2066 | 2067 | 2068 | 2069 | 2070 | 2071 | 2072 | 2073 | 2074 | 2075
|  |  |  | [CHF/a] |  | [kWh/a] |  |  | [Rp./kWh] |  | [CHF/a]
Elektrizität | Stadt Zürich - Verwaltungsmix |  |  | 0 |  | ---- |  |  | ---- |  | ----
Elektrizität, Hochtarif |  | 70% |  | 0 |  | 0 |  |  | 25.9465 |  | 0 | [5 empty] | 0 | 0 | 0 | 0 | 0 | 0 | 0 | 0 | 0 | 0 | 0 | 0 | 0 | 0 | 0 | 0 | 0 | 0 | 0 | 0 | 0 | 0 | 0 | 0 | 0 | 0 | 0 | 0 | 0 | 0 | 0 | 0 | 0 | 0 | 0 | 0 | 0 | 0 | 0 | 0 | 0 | 0 | 0 | 0 | 0 | 0 | 0 | 0 | 0 | 0 | 0
Elektrizität, Niedertarif |  | 30% |  | 0 |  | 0 |  |  | 16.6322 |  | 0 | [5 empty] | 0 | 0 | 0 | 0 | 0 | 0 | 0 | 0 | 0 | 0 | 0 | 0 | 0 | 0 | 0 | 0 | 0 | 0 | 0 | 0 | 0 | 0 | 0 | 0 | 0 | 0 | 0 | 0 | 0 | 0 | 0 | 0 | 0 | 0 | 0 | 0 | 0 | 0 | 0 | 0 | 0 | 0 | 0 | 0 | 0 | 0 | 0 | 0 | 0 | 0 | 0
Elektrizität Wärmepumpen, HT |  | 70% |  | 0 |  | 0 |  |  | 25.9465 |  | 0 | [5 empty] | 0 | 0 | 0 | 0 | 0 | 0 | 0 | 0 | 0 | 0 | 0 | 0 | 0 | 0 | 0 | 0 | 0 | 0 | 0 | 0 | 0 | 0 | 0 | 0 | 0 | 0 | 0 | 0 | 0 | 0 | 0 | 0 | 0 | 0 | 0 | 0 | 0 | 0 | 0 | 0 | 0 | 0 | 0 | 0 | 0 | 0 | 0 | 0 | 0 | 0 | 0
Elektrizität Wärmepumpen, NT |  | 30% |  | 0 |  | 0 |  |  | 16.6322 |  | 0 | [5 empty] | 0 | 0 | 0 | 0 | 0 | 0 | 0 | 0 | 0 | 0 | 0 | 0 | 0 | 0 | 0 | 0 | 0 | 0 | 0 | 0 | 0 | 0 | 0 | 0 | 0 | 0 | 0 | 0 | 0 | 0 | 0 | 0 | 0 | 0 | 0 | 0 | 0 | 0 | 0 | 0 | 0 | 0 | 0 | 0 | 0 | 0 | 0 | 0 | 0 | 0 | 0
Netzrückspeisung erneuerbar, HT |  | 90% |  |  |  | 0 |  |  | 14.5985 |  | 0 | [5 empty] | 0 | 0 | 0 | 0 | 0 | 0 | 0 | 0 | 0 | 0 | 0 | 0 | 0 | 0 | 0 | 0 | 0 | 0 | 0 | 0 | 0 | 0 | 0 | 0 | 0 | 0 | 0 | 0 | 0 | 0 | 0 | 0 | 0 | 0 | 0 | 0 | 0 | 0 | 0 | 0 | 0 | 0 | 0 | 0 | 0 | 0 | 0 | 0 | 0 | 0 | 0
Netzrückspeisung erneuerbar, NT |  | 10% |  |  |  | 0 |  |  | 10.2204 |  | 0 | [5 empty] | 0 | 0 | 0 | 0 | 0 | 0 | 0 | 0 | 0 | 0 | 0 | 0 | 0 | 0 | 0 | 0 | 0 | 0 | 0 | 0 | 0 | 0 | 0 | 0 | 0 | 0 | 0 | 0 | 0 | 0 | 0 | 0 | 0 | 0 | 0 | 0 | 0 | 0 | 0 | 0 | 0 | 0 | 0 | 0 | 0 | 0 | 0 | 0 | 0 | 0 | 0
Netzrückspeisung nicht erneuerbar, HT |  | 70% |  |  |  | 0 |  |  | 9.1885 |  | 0 | [5 empty] | 0 | 0 | 0 | 0 | 0 | 0 | 0 | 0 | 0 | 0 | 0 | 0 | 0 | 0 | 0 | 0 | 0 | 0 | 0 | 0 | 0 | 0 | 0 | 0 | 0 | 0 | 0 | 0 | 0 | 0 | 0 | 0 | 0 | 0 | 0 | 0 | 0 | 0 | 0 | 0 | 0 | 0 | 0 | 0 | 0 | 0 | 0 | 0 | 0 | 0 | 0
Netzrückspeisung nicht erneuerbar, NT |  | 30% |  |  |  | 0 |  |  | 4.8105 |  | 0 | [5 empty] | 0 | 0 | 0 | 0 | 0 | 0 | 0 | 0 | 0 | 0 | 0 | 0 | 0 | 0 | 0 | 0 | 0 | 0 | 0 | 0 | 0 | 0 | 0 | 0 | 0 | 0 | 0 | 0 | 0 | 0 | 0 | 0 | 0 | 0 | 0 | 0 | 0 | 0 | 0 | 0 | 0 | 0 | 0 | 0 | 0 | 0 | 0 | 0 | 0 | 0 | 0
Holzpellets | [5 empty] | 0 |  |  | 9.8 |  | 0 | [5 empty] | 0 | 0 | 0 | 0 | 0 | 0 | 0 | 0 | 0 | 0 | 0 | 0 | 0 | 0 | 0 | 0 | 0 | 0 | 0 | 0 | 0 | 0 | 0 | 0 | 0 | 0 | 0 | 0 | 0 | 0 | 0 | 0 | 0 | 0 | 0 | 0 | 0 | 0 | 0 | 0 | 0 | 0 | 0 | 0 | 0 | 0 | 0 | 0 | 0 | 0 | 0
Holzschnitzel | [5 empty] | 0 |  |  | 7.6 |  | 0 | [5 empty] | 0 | 0 | 0 | 0 | 0 | 0 | 0 | 0 | 0 | 0 | 0 | 0 | 0 | 0 | 0 | 0 | 0 | 0 | 0 | 0 | 0 | 0 | 0 | 0 | 0 | 0 | 0 | 0 | 0 | 0 | 0 | 0 | 0 | 0 | 0 | 0 | 0 | 0 | 0 | 0 | 0 | 0 | 0 | 0 | 0 | 0 | 0 | 0 | 0 | 0 | 0
Biogas | Energie360° |  |  | 0 |  | 0 |  |  | 19.9 |  | 0 | [5 empty] | 0 | 0 | 0 | 0 | 0 | 0 | 0 | 0 | 0 | 0 | 0 | 0 | 0 | 0 | 0 | 0 | 0 | 0 | 0 | 0 | 0 | 0 | 0 | 0 | 0 | 0 | 0 | 0 | 0 | 0 | 0 | 0 | 0 | 0 | 0 | 0 | 0 | 0 | 0 | 0 | 0 | 0 | 0 | 0 | 0 | 0 | 0 | 0 | 0 | 0 | 0
Erdgas |  |  |  | 0 |  | 0 |  |  | 13.4 |  | 0 | [5 empty] | 0 | 0 | 0 | 0 | 0 | 0 | 0 | 0 | 0 | 0 | 0 | 0 | 0 | 0 | 0 | 0 | 0 | 0 | 0 | 0 | 0 | 0 | 0 | 0 | 0 | 0 | 0 | 0 | 0 | 0 | 0 | 0 | 0 | 0 | 0 | 0 | 0 | 0 | 0 | 0 | 0 | 0 | 0 | 0 | 0 | 0 | 0 | 0 | 0 | 0 | 0
Heizöl EL | [5 empty] | 0 |  |  | 10.7 |  | 0 | [5 empty] | 0 | 0 | 0 | 0 | 0 | 0 | 0 | 0 | 0 | 0 | 0 | 0 | 0 | 0 | 0 | 0 | 0 | 0 | 0 | 0 | 0 | 0 | 0 | 0 | 0 | 0 | 0 | 0 | 0 | 0 | 0 | 0 | 0 | 0 | 0 | 0 | 0 | 0 | 0 | 0 | 0 | 0 | 0 | 0 | 0 | 0 | 0 | 0 | 0 | 0 | 0
Brennstoff XY |  |  |  | 0 |  | 0 |  |  | 0 |  | 0 | [5 empty] | 0 | 0 | 0 | 0 | 0 | 0 | 0 | 0 | 0 | 0 | 0 | 0 | 0 | 0 | 0 | 0 | 0 | 0 | 0 | 0 | 0 | 0 | 0 | 0 | 0 | 0 | 0 | 0 | 0 | 0 | 0 | 0 | 0 | 0 | 0 | 0 | 0 | 0 | 0 | 0 | 0 | 0 | 0 | 0 | 0 | 0 | 0 | 0 | 0 | 0 | 0
Fernwärme | Wärmeverbund KVA und Holz ewz |  |  | 0 |  | 0 |  |  | 8.7 |  | 0 | [5 empty] | 0 | 0 | 0 | 0 | 0 | 0 | 0 | 0 | 0 | 0 | 0 | 0 | 0 | 0 | 0 | 0 | 0 | 0 | 0 | 0 | 0 | 0 | 0 | 0 | 0 | 0 | 0 | 0 | 0 | 0 | 0 | 0 | 0 | 0 | 0 | 0 | 0 | 0 | 0 | 0 | 0 | 0 | 0 | 0 | 0 | 0 | 0 | 0 | 0 | 0 | 0
Wärmeverbund XY |  |  |  | 0 |  | 0 |  |  | 0 |  | 0 | [5 empty] | 0 | 0 | 0 | 0 | 0 | 0 | 0 | 0 | 0 | 0 | 0 | 0 | 0 | 0 | 0 | 0 | 0 | 0 | 0 | 0 | 0 | 0 | 0 | 0 | 0 | 0 | 0 | 0 | 0 | 0 | 0 | 0 | 0 | 0 | 0 | 0 | 0 | 0 | 0 | 0 | 0 | 0 | 0 | 0 | 0 | 0 | 0 | 0 | 0 | 0 | 0
Kälteverbund XY |  |  |  | 0 |  | 0 |  |  | 0 |  | 0 | [5 empty] | 0 | 0 | 0 | 0 | 0 | 0 | 0 | 0 | 0 | 0 | 0 | 0 | 0 | 0 | 0 | 0 | 0 | 0 | 0 | 0 | 0 | 0 | 0 | 0 | 0 | 0 | 0 | 0 | 0 | 0 | 0 | 0 | 0 | 0 | 0 | 0 | 0 | 0 | 0 | 0 | 0 | 0 | 0 | 0 | 0 | 0 | 0 | 0 | 0 | 0 | 0
Total | [10 empty] | 0 | [5 empty] | 0 | 0 | 0 | 0 | 0 | 0 | 0 | 0 | 0 | 0 | 0 | 0 | 0 | 0 | 0 | 0 | 0 | 0 | 0 | 0 | 0 | 0 | 0 | 0 | 0 | 0 | 0 | 0 | 0 | 0 | 0 | 0 | 0 | 0 | 0 | 0 | 0 | 0 | 0 | 0 | 0 | 0 | 0 | 0 | 0 | 0 | 0 | 0 | 0 | 0 | 0
Total der jährlichen Kosten | [10 empty] | Programmvorschlag Betrachtungsdauer: | 0
|  |  | Betrachtungsdauer für Berechnung: | 0 | [6 empty] | Option: Eingabe Betrachtungsdauer:
|  |  |  | Kostenstei- |  | Heutige jährliche Kosten |  |  |  |  | Mittlere jährl. Kosten
|  |  |  | gerung (real) |  | ohne externe Kosten |  |  | externe Kosten |  | über die Betr.dauer |  |  | Nettobarwert
|  |  |  | [%] |  | [CHF/a] |  |  | [CHF/a] |  | [CHF/a] |  |  | (zum Invest. Zeitpunkt) |  |  | Verlauf der jährlich anfallenden Energiekosten, ohne Anteil Kosten Umwelt 2025: Verlauf der jährlichen Instandhaltungskosten
Finanzierungskosten |  |  | (Förderbeiträge berücksichtigen) | ---- |  | 0 |  |  | ---- |  | 0 |  |  | 0 |  |  | 2025 | 2026 | 2027 | 2028 | 2029 | 2030 | 2031 | 2032 | 2033 | 2034 | 2035 | 2036 | 2037 | 2038 | 2039 | 2040 | 2041 | 2042 | 2043 | 2044 | 2045 | 2046 | 2047 | 2048 | 2049 | 2050 | 2051 | 2052 | 2053 | 2054 | 2055 | 2056 | 2057 | 2058 | 2059 | 2060 | 2061 | 2062 | 2063 | 2064 | 2065 | 2066 | 2067 | 2068 | 2069 | 2070 | 2071 | 2072 | 2073 | 2074 | 2075
Instandhaltungskosten (inkl. Überwachung) |  |  |  | 1e-06% |  | 0 |  |  | ---- |  | 0 |  |  | 0 |  |  | 0 | 0 | 0 | 0 | 0 | 0 | 0 | 0 | 0 | 0 | 0 | 0 | 0 | 0 | 0 | 0 | 0 | 0 | 0 | 0 | 0 | 0 | 0 | 0 | 0 | 0 | 0 | 0 | 0 | 0 | 0 | 0 | 0 | 0 | 0 | 0 | 0 | 0 | 0 | 0 | 0 | 0 | 0 | 0 | 0 | 0 | 0 | 0 | 0 | 0 | 0
Energiekosten
Elektrizität, Hochtarif |  |  |  | 0% |  | 0 |  |  | 0 |  | 0 |  |  | 0
Elektrizität, Niedertarif |  |  |  | 0% |  | 0 |  |  | 0 |  | 0 |  |  | 0
Elektrizität Wärmepumpen, HT |  |  |  | 0% |  | 0 |  |  | 0 |  | 0 |  |  | 0
Elektrizität Wärmepumpen, NT |  |  |  | 0% |  | 0 |  |  | 0 |  | 0 |  |  | 0
Netzrückspeisung erneuerbar, HT |  |  |  | 0% |  | 0 |  |  | 0 |  | 0 |  |  | 0
Netzrückspeisung erneuerbar, NT |  |  |  | 0% |  | 0 |  |  | 0 |  | 0 |  |  | 0
Netzrückspeisung nicht erneuerbar, HT |  |  |  | 0% |  | 0 |  |  | 0 |  | 0 |  |  | 0
Netzrückspeisung nicht erneuerbar, NT |  |  |  | 0% |  | 0 |  |  | 0 |  | 0 |  |  | 0
Holzpellets |  |  |  | 0% |  | 0 |  |  | 0 |  | 0 |  |  | 0
Holzschnitzel |  |  |  | 0% |  | 0 |  |  | 0 |  | 0 |  |  | 0
Biogas | Energie360° |  |  | 0% |  | 0 |  |  | 0 |  | 0 |  |  | 0
Erdgas |  |  |  | 0% |  | 0 |  |  | 0 |  | 0 |  |  | 0
Heizöl EL |  |  |  | 0% |  | 0 |  |  | 0 |  | 0 |  |  | 0
Brennstoff XY |  |  |  | 0% |  | 0 |  |  | 0 |  | 0 |  |  | 0
Fernwärme | Wärmeverbund KVA und Holz ewz |  |  | 0% |  | 0 |  |  | 0 |  | 0 |  |  | 0
Wärmeverbund XY |  |  |  | 0% |  | 0 |  |  | 0 |  | 0 |  |  | 0
Kälteverbund XY |  |  |  | 0% |  | 0 |  |  | 0 |  | 0 |  |  | 0
Total Energiekosten | [5 empty] | 0 |  |  | ---- |  | 0
Total externe Kosten (KEPZ) |  | (nicht berücksichtigt) | [6 empty] | 0 |  | 0 |  |  | Berücksichtigung UW-Kosten |  | FALSE | Verlauf der jährlichen Instandhaltungskosten 2025: (wählbar im Blatt "Projektdaten")
T O T A L | [5 empty] | 0 |  |  |  |  | 0
Gestehungskosten |  |  |  | (Förderbeiträge berücksichtigen) | [9 empty] | Berechnung der Gestehungskosten bei Vorgabe von ein oder zwei Gestehungskosten
|  | Erzeugung |  |  |  | Gestehungskosten Nutzenergie [Rp./kWh] | [7 empty] | Selektor
|  | [kWh/a] |  |  |  | Programmvorschlag |  |  | Manuelle Eingabe |  | Verwendet |  |  | 0 | 2 | 3 | Verlauf der jährlichen Instandhaltungskosten 2025: 4; Verlauf der jährlichen Instandhaltungskosten 2026: 5; Verlauf der jährlichen Instandhaltungskosten 2027: 6; Verlauf der jährlichen Instandhaltungskosten 2028: 7
Wärme |  | 0 | [11 empty] | 0 | 0 | #DIV/0! | Verlauf der jährlichen Instandhaltungskosten 2025: #DIV/0!; Verlauf der jährlichen Instandhaltungskosten 2026: 0; Verlauf der jährlichen Instandhaltungskosten 2027: 0; Verlauf der jährlichen Instandhaltungskosten 2028: #DIV/0!
Kälte |  | 0 | [11 empty] | 0 | #DIV/0! | 0 | Verlauf der jährlichen Instandhaltungskosten 2025: #DIV/0!; Verlauf der jährlichen Instandhaltungskosten 2026: 0; Verlauf der jährlichen Instandhaltungskosten 2027: #DIV/0!; Verlauf der jährlichen Instandhaltungskosten 2028: 0
Elektrizität* |  | 0 | [11 empty] | 0 | #DIV/0! | #DIV/0! | Verlauf der jährlichen Instandhaltungskosten 2025: 0; Verlauf der jährlichen Instandhaltungskosten 2026: #DIV/0!; Verlauf der jährlichen Instandhaltungskosten 2027: 0; Verlauf der jährlichen Instandhaltungskosten 2028: 0
Total (Mittelwert) |  | 0 |  |  |  | 0 |  |  |  |  | 0
*) Nur lokal erzeugte Elektrizität (netto)
Bilanz Elektrizität
Netzbezug
[14 empty] | Verwendung als Nutzernergie |  |  | Verlauf der jährlichen Instandhaltungskosten 2026: 0; Verlauf der jährlichen Instandhaltungskosten 2028: 0%
[14 empty] | Verwendet für Erzeugungsanlagen |  |  | Verlauf der jährlichen Instandhaltungskosten 2026: 0; Verlauf der jährlichen Instandhaltungskosten 2028: 0%
[14 empty] | Total Netzbezug |  |  | Verlauf der jährlichen Instandhaltungskosten 2026: 0; Verlauf der jährlichen Instandhaltungskosten 2028: 0%
Eigenerzeugung
[14 empty] | Verwendung als Nutzenergie |  |  | Verlauf der jährlichen Instandhaltungskosten 2026: 0; Verlauf der jährlichen Instandhaltungskosten 2028: 0%
[14 empty] | Verwendet für Erzeugungsanlagen |  |  | Verlauf der jährlichen Instandhaltungskosten 2026: 0; Verlauf der jährlichen Instandhaltungskosten 2028: 0%
[14 empty] | Ins Netz rückgespiesen |  |  | Verlauf der jährlichen Instandhaltungskosten 2026: 0; Verlauf der jährlichen Instandhaltungskosten 2028: 0%
[14 empty] | Total Eigenerzeugung |  |  | Verlauf der jährlichen Instandhaltungskosten 2026: 0; Verlauf der jährlichen Instandhaltungskosten 2028: 0%
[14 empty] | Netto Eigenerzeugung (ohne Rückspeisung) |  |  | Verlauf der jährlichen Instandhaltungskosten 2026: 0; Verlauf der jährlichen Instandhaltungskosten 2027: 0
[14 empty] | Summe Netzbezug und Eigenerzeugung |  |  | Verlauf der jährlichen Instandhaltungskosten 2026: 0
[14 empty] | Netto Netzbezug und Eigenerz. (ohne Rückspeisung) |  |  | Verlauf der jährlichen Instandhaltungskosten 2026: 0
Verbrauch
[14 empty] | Total Stromverbrauch für Nutzenergie |  |  | Verlauf der jährlichen Instandhaltungskosten 2026: 0; Verlauf der jährlichen Instandhaltungskosten 2028: #DIV/0!
[14 empty] | Total Stromverbrauch für Erzeugungsanlagen |  |  | Verlauf der jährlichen Instandhaltungskosten 2026: 0; Verlauf der jährlichen Instandhaltungskosten 2028: #DIV/0!
[14 empty] | Total Stromverbrauch |  |  | Verlauf der jährlichen Instandhaltungskosten 2026: 0; Verlauf der jährlichen Instandhaltungskosten 2028: #DIV/0!
Stadt Zürich
Amt für Hochbauten
Lindenhofstrasse 21
Postfach, 8021 Zürich
+41 44 412 11 11
www.stadt-zuerich.ch/hochbau
Note on F2: Neues in dieser Version ® auf i klicken
Note on C56: Ob die externen Kosten berücksichtigt werden oder nicht kann im Blatt "Grunddaten" gewählt werden
Note on D88: Berücksichtigung Förderbeiträge oder nicht kann im Blatt "Grunddaten" gewählt werden
Note on C109: Ob die externen Kosten berücksichtigt werden oder nicht kann im Blatt "Grunddaten" gewählt werden
Note on E112: Berücksichtigung Förderbeiträge oder nicht kann im Blatt "Grunddaten" gewählt werden

## DK_Var3
Variantenvergleich Energiesysteme - Version 3.0 |  |  |  |  | i
© Stadt Zürich, Amt für Hochbauten - Alle Rechte vorbehalten | [6 empty] | 0
0
Detailkosten zur Wirtschaftlichkeitsrechnung | [6 empty] | Version: 1 |  |  |  | 2025-03-13
Variante 3 | 0 |  |  |  | 0
Finanzierungs- und Instandhaltungskosten | [6 empty] | Kalkulationszinssatz, real: | 2.25% | (von Blatt "Grunddaten")
Beschreibung | Bemerkungen |  |  | Investitions-ausgaben |  | Nutzungs-dauer |  | Annui-täts-faktor | Finanzie-rungskosten | Instandhaltungs-kosten (inkl. Überw.)
|  |  |  | [CHF] |  | [Jahre] |  |  | [CHF/a] | % Inv. |  | [CHF/a]
Zusammenfassung
1. Wärmequelle Baumeister | 0 | 0 | 0 | 0 |  |  |  |  | 0 |  |  | 0
2. Wärmequelle Technisch | 0 |  |  | 0 |  |  |  |  | 0 |  |  | 0
3. Energiezulieferung | 0 |  |  | 0 |  |  |  |  | 0 |  |  | 0
4. Wärme- / Kälteerzeugung | 0 |  |  | 0 |  |  |  |  | 0 |  |  | 0
5. Kaminanlage | 0 |  |  | 0 |  |  |  |  | 0 |  |  | 0
6. Wärmeverteilung | 0 |  |  | 0 |  |  |  |  | 0 |  |  | 0
7. Wärme- / Kälteabgabe | 0 |  |  | 0 |  |  |  |  | 0 |  |  | 0
8. Sicherheit | 0 |  |  | 0 |  |  |  |  | 0 |  |  | 0
9. Sanitär | 0 |  |  | 0 |  |  |  |  | 0 |  |  | 0
10. Lüftung | 0 |  |  | 0 |  |  |  |  | 0 |  |  | 0
11. Metallbauarbeiten | 0 |  |  | 0 |  |  |  |  | 0 |  |  | 0
12. Bauliches Zentrale | 0 |  |  | 0 |  |  |  |  | 0 |  |  | 0
13. Wärmeverbund Baumeister | 0 |  |  | 0 |  |  |  |  | 0 |  |  | 0
14. Wärmeverbund Leitungen | 0 |  |  | 0 |  |  |  |  | 0 |  |  | 0
15. MSRL | 0 |  |  | 0 |  |  |  |  | 0 |  |  | 0
16. Elektro | 0 |  |  | 0 |  |  |  |  | 0 |  |  | 0
17. Baumeister | 0 |  |  | 0 |  |  |  |  | 0 |  |  | 0
18. Weiteres (ohne Baumeister) | 0 |  |  | 0 |  |  |  |  | 0 |  |  | 0
19. Baunebenkosten | 0 |  |  | 0 |  |  |  |  | 0 |  |  | 0
20. Unvorhergesehenes | 0 |  |  | 0 |  |  |  |  | 0 |  |  | 0
21. Honorare / Nebenkosten | 0 |  |  | 0 |  |  |  |  | 0 |  |  | 0
22. Betriebsführung | 0 |  |  | 0 |  |  |  |  | 0 |  |  | 0
Gesamttotal |  |  |  | 0 |  |  |  |  | 0 |  |  | 0
1. Wärmequelle Baumeister |  |  |  | 0 |  |  |  | 0% | 0 | 0 |  | 0 | 0
Grundwasserbohrung | [5 empty] | 30 |  | 4.62% | 0 | 1.5 |  | 0 | 30
Seewasserfassungsbau | [5 empty] | 30 |  | 4.62% | 0 | 2 |  | 0 | 30
Wasserfassungsbau ARA | [5 empty] | 30 |  | 4.62% | 0 | 2 |  | 0 | 30
Versickerungsgalerie/-brunnen | [5 empty] | 30 |  | 4.62% | 0 | 0.5 |  | 0 | 30
Fundamente Rückkühler | [5 empty] | 30 |  | 4.62% | 0 | 0 |  | 0 | 30
Tankraum | [5 empty] | 30 |  | 4.62% | 0 | 1.5 |  | 0 | 30
Schnitzel-/Pelletsilo | [5 empty] | 30 |  | 4.62% | 0 | 2.5 |  | 0 | 30
[8 empty] | 0% | 0 |  |  | 0 | 0
[8 empty] | 0% | 0 |  |  | 0 | 0
[8 empty] | 0% | 0 |  |  | 0 | 0
[8 empty] | 0% | 0 |  |  | 0 | 0
[8 empty] | 0% | 0 |  |  | 0 | 0
[8 empty] | 0% | 0 |  |  | 0 | 0
[8 empty] | 0% |  |  |  | 0 | 0
2. Wärmequelle Technisch |  |  |  | 0 |  |  |  | 0% | 0 | 0 |  | 0 | 0
Erdsonden inkl. Bohrung | [5 empty] | 50 |  | 3.352% | 0 | 0 |  | 0 | 50
Erdregister | [5 empty] | 30 |  | 4.62% | 0 |  |  | 0 | 30
Thermische Sonnenkollektoren | [5 empty] | 20 |  | 6.264% | 0 | 2.5 |  | 0 | 20
Expansion | [5 empty] | 20 |  | 6.264% | 0 | 3.5 |  | 0 | 20
Filteranlage | [5 empty] | 20 |  | 6.264% | 0 | 3 |  | 0 | 20
Pumpenstation | [5 empty] | 20 |  | 6.264% | 0 | 2 |  | 0 | 20
Systemtrennung | [5 empty] | 20 |  | 6.264% | 0 | 3 |  | 0 | 20
Rückkühler | [5 empty] | 20 |  | 6.264% | 0 | 3 |  | 0 | 20
Anschlussleitungen | [5 empty] | 40 |  | 3.818% | 0 | 0 |  | 0 | 40
Energiemessung | [5 empty] | 20 |  | 6.264% | 0 | 8 |  | 0 | 20
Dämmungen | [5 empty] | 20 |  | 6.264% | 0 | 0 |  | 0 | 20
[8 empty] | 0% | 0 |  |  | 0 | 0
[8 empty] | 0% | 0 |  |  | 0 | 0
[8 empty] | 0% |  |  |  | 0 | 0
3. Energiezulieferung |  |  |  | 0 |  |  |  | 0% | 0 | 0 |  | 0 | 0
Hauptgaszuleitung (Gaswerk) | [5 empty] | 40 |  | 3.818% | 0 | 1.5 |  | 0 | 40
Gasleitung ab Gasraum | [5 empty] | 40 |  | 3.818% | 0 | 0.5 |  | 0 | 40
Gasstrasse Kessel | [5 empty] | 20 |  | 6.264% | 0 | 1 |  | 0 | 20
Öltank | [5 empty] | 30 |  | 4.62% | 0 | 2 |  | 0 | 30
Ölförderungsleitung | [5 empty] | 30 |  | 4.62% | 0 | 1.5 |  | 0 | 30
Ölstrasse Kessel | [5 empty] | 20 |  | 6.264% | 0 | 1 |  | 0 | 20
Schnitzel-/pelletsförderung | [5 empty] | 15 |  | 7.929% | 0 | 4 |  | 0 | 15
[8 empty] | 0% | 0 |  |  | 0 | 0
[8 empty] | 0% | 0 |  |  | 0 | 0
[8 empty] | 0% | 0 |  |  | 0 | 0
[8 empty] | 0% | 0 |  |  | 0 | 0
[8 empty] | 0% | 0 |  |  | 0 | 0
[8 empty] | 0% | 0 |  |  | 0 | 0
[8 empty] | 0% |  |  |  | 0 | 0
4. Wärme- / Kälteerzeugung |  |  |  | 0 |  |  |  | 0% | 0 | 0 |  | 0 | 0
Heizkessel 1 | [5 empty] | 20 |  | 6.264% | 0 | 2.5 |  | 0 | 20
Heizkessel 2 | [5 empty] | 20 |  | 6.264% | 0 | 2.5 |  | 0 | 20
Gasmotor-Wärmepumpe | [5 empty] | 20 |  | 6.264% | 0 | 5 |  | 0 | 20
Wärmepumpe 1 | [5 empty] | 20 |  | 6.264% | 0 | 3.5 |  | 0 | 20
Wärmepumpe 2 | [5 empty] | 20 |  | 6.264% | 0 | 3.5 |  | 0 | 20
Absorbtionskälteanlage | [5 empty] | 20 |  | 6.264% | 0 | 3.5 |  | 0 | 20
Kältemaschine 1 | [5 empty] | 20 |  | 6.264% | 0 | 3.5 |  | 0 | 20
Kältemaschine 2 | [5 empty] | 20 |  | 6.264% | 0 | 3.5 |  | 0 | 20
Hydr. Einbindung Wärmeerzeugung | [5 empty] | 20 |  | 6.264% | 0 | 1.5 |  | 0 | 20
Hydr. Einbindung Kälteerzeugung | [5 empty] | 20 |  | 6.264% | 0 | 1.5 |  | 0 | 20
Wärmespeicher | [5 empty] | 30 |  | 4.62% | 0 | 0.5 |  | 0 | 30
Kältespeicher | [5 empty] | 30 |  | 4.62% | 0 | 0.5 |  | 0 | 30
Dämmungen | [5 empty] | 30 |  | 4.62% | 0 | 0 |  | 0 | 30
[8 empty] | 0% | 0 |  |  | 0 | 0
[8 empty] | 0% | 0 |  |  | 0 | 0
[8 empty] | 0% |  |  |  | 0 | 0
5. Kaminanlage |  |  |  | 0 |  |  |  | 0% | 0 | 0 |  | 0 | 0
Kaminanlage / Abgasleitung 1 | [5 empty] | 20 |  | 6.264% | 0 | 2.5 |  | 0 | 20
Kaminanlage / Abgasleitung 2 | [5 empty] | 20 |  | 6.264% | 0 | 2.5 |  | 0 | 20
Rauchgasreinigung | [5 empty] | 15 |  | 7.929% | 0 | 3.5 |  | 0 | 15
Aschenaustragung | [5 empty] | 15 |  | 7.929% | 0 | 3.5 |  | 0 | 15
[8 empty] | 0% | 0 |  |  | 0 | 0
[8 empty] | 0% | 0 |  |  | 0 | 0
[8 empty] | 0% | 0 |  |  | 0 | 0
[8 empty] | 0% | 0 |  |  | 0 | 0
[8 empty] | 0% | 0 |  |  | 0 | 0
[8 empty] | 0% | 0 |  |  | 0 | 0
[8 empty] | 0% | 0 |  |  | 0 | 0
[8 empty] | 0% | 0 |  |  | 0 | 0
[8 empty] | 0% | 0 |  |  | 0 | 0
[8 empty] | 0% |  |  |  | 0 | 0
6. Wärmeverteilung |  |  |  | 0 |  |  |  | 0% | 0 | 0 |  | 0 | 0
Heizungsverteiler | [5 empty] | 30 |  | 4.62% | 0 | 1 |  | 0 | 30
Expansion (Wärme) | [5 empty] | 20 |  | 6.264% | 0 | 1 |  | 0 | 20
Heizgruppen | [5 empty] | 30 |  | 4.62% | 0 | 1 |  | 0 | 30
Übergabestationen Heizung | [5 empty] | 20 |  | 6.264% | 0 | 1.5 |  | 0 | 20
Kälteverteiler | [5 empty] | 30 |  | 4.62% | 0 | 1 |  | 0 | 30
Expansion (Kälte) | [5 empty] | 20 |  | 6.264% | 0 | 1 |  | 0 | 20
Kältegruppen | [5 empty] | 30 |  | 4.62% | 0 | 1 |  | 0 | 30
Übergabestationen Kälte | [5 empty] | 20 |  | 6.264% | 0 | 1.5 |  | 0 | 20
Energiemessung | [5 empty] | 20 |  | 6.264% | 0 | 8 |  | 0 | 20
Dämmungen | [5 empty] | 30 |  | 4.62% | 0 |  |  | 0 | 30
[8 empty] | 0% | 0 |  |  | 0 | 0
[8 empty] | 0% | 0 |  |  | 0 | 0
[8 empty] | 0% | 0 |  |  | 0 | 0
[8 empty] | 0% |  |  |  | 0 | 0
7. Wärme- / Kälteabgabe |  |  |  | 0 |  |  |  | 0% | 0 | 0 |  | 0 | 0
Heizkörper | [5 empty] | 40 |  | 3.818% | 0 | 1 |  | 0 | 40
Bodenheizung | [5 empty] | 30 |  | 4.62% | 0 | 1 |  | 0 | 30
TABS | [5 empty] | 40 |  | 3.818% | 0 | 1 |  | 0 | 40
Luftheizapparate | [5 empty] | 20 |  | 6.264% | 0 | 2 |  | 0 | 20
Lufterhitzeranschluss | [5 empty] | 20 |  | 6.264% | 0 | 1.5 |  | 0 | 20
Luftkühleranschluss | [5 empty] | 20 |  | 6.264% | 0 | 1.5 |  | 0 | 20
KVS-WRG Lüftung | [5 empty] | 20 |  | 6.264% | 0 | 2.5 |  | 0 | 20
Energiemessung | [5 empty] | 20 |  | 6.264% | 0 | 8 |  | 0 | 20
Dämmungen | [5 empty] | 30 |  | 4.62% | 0 |  |  | 0 | 30
[8 empty] | 0% | 0 |  |  | 0 | 0
[8 empty] | 0% | 0 |  |  | 0 | 0
[8 empty] | 0% | 0 |  |  | 0 | 0
[8 empty] | 0% | 0 |  |  | 0 | 0
[8 empty] | 0% |  |  |  | 0 | 0
8. Sicherheit |  |  |  | 0 |  |  |  | 0% | 0 | 0 |  | 0 | 0
Gaswarnanlage | [5 empty] | 15 |  | 7.929% | 0 | 3 |  | 0 | 15
Öltank Überwachung Erdreich | [5 empty] | 15 |  | 7.929% | 0 | 3 |  | 0 | 15
Freonwarnanlage | [5 empty] | 15 |  | 7.929% | 0 | 3 |  | 0 | 15
Brandmeldeanlage | [5 empty] | 15 |  | 7.929% | 0 | 3 |  | 0 | 15
[8 empty] | 0% | 0 |  |  | 0 | 0
[8 empty] | 0% | 0 |  |  | 0 | 0
[8 empty] | 0% | 0 |  |  | 0 | 0
[8 empty] | 0% | 0 |  |  | 0 | 0
[8 empty] | 0% | 0 |  |  | 0 | 0
[8 empty] | 0% | 0 |  |  | 0 | 0
[8 empty] | 0% | 0 |  |  | 0 | 0
[8 empty] | 0% | 0 |  |  | 0 | 0
[8 empty] | 0% | 0 |  |  | 0 | 0
[8 empty] | 0% |  |  |  | 0 | 0
9. Sanitär |  |  |  | 0 |  |  |  | 0% | 0 | 0 |  | 0 | 0
Warmwasserspeicher | [5 empty] | 30 |  | 4.62% | 0 | 1 |  | 0 | 30
Hauptverteiler Kaltwasser | [5 empty] | 40 |  | 3.818% | 0 | 1.5 |  | 0 | 40
Verteiler Warmwasser | [5 empty] | 40 |  | 3.818% | 0 | 1.5 |  | 0 | 40
Schmutzwasserleitungen | [5 empty] | 40 |  | 3.818% | 0 | 1 |  | 0 | 40
Apparate | [5 empty] | 40 |  | 3.818% | 0 | 1.5 |  | 0 | 40
BWW-Ladung | [5 empty] | 20 |  | 6.264% | 0 | 1.5 |  | 0 | 20
KW, WW, Zirk.-Leitungen | [5 empty] | 40 |  | 3.818% | 0 | 1 |  | 0 | 40
Energiemessung | [5 empty] | 20 |  | 6.264% | 0 | 8 |  | 0 | 20
Dämmungen | [5 empty] | 30 |  | 4.62% | 0 |  |  | 0 | 30
[8 empty] | 0% | 0 |  |  | 0 | 0
[8 empty] | 0% | 0 |  |  | 0 | 0
[8 empty] | 0% | 0 |  |  | 0 | 0
[8 empty] | 0% | 0 |  |  | 0 | 0
[8 empty] | 0% |  |  |  | 0 | 0
10. Lüftung |  |  |  | 0 |  |  |  | 0% | 0 | 0 |  | 0 | 0
Lüftungsgeräte / Monobloc | [5 empty] | 25 |  | 5.274% | 0 | 4 |  | 0 | 25
Belüftung Zentrale | [5 empty] | 25 |  | 5.274% | 0 | 2 |  | 0 | 25
Armaturen, Instrumente | [5 empty] | 15 |  | 7.929% | 0 | 1 |  | 0 | 15
Kanäle | [5 empty] | 40 |  | 3.818% | 0 | 1 |  | 0 | 40
Dämmungen | [5 empty] | 30 |  | 4.62% | 0 |  |  | 0 | 30
[8 empty] | 0% | 0 |  |  | 0 | 0
[8 empty] | 0% | 0 |  |  | 0 | 0
[8 empty] | 0% | 0 |  |  | 0 | 0
[8 empty] | 0% | 0 |  |  | 0 | 0
[8 empty] | 0% | 0 |  |  | 0 | 0
[8 empty] | 0% | 0 |  |  | 0 | 0
[8 empty] | 0% | 0 |  |  | 0 | 0
[8 empty] | 0% | 0 |  |  | 0 | 0
[8 empty] | 0% |  |  |  | 0 | 0
11. Metallbauarbeiten |  |  |  | 0 |  |  |  | 0% | 0 | 0 |  | 0 | 0
Tore | [5 empty] | 30 |  | 4.62% | 0 | 1.5 |  | 0 | 30
Türen | [5 empty] | 30 |  | 4.62% | 0 | 1 |  | 0 | 30
Podeste | [5 empty] | 30 |  | 4.62% | 0 | 0.5 |  | 0 | 30
Geländer | [5 empty] | 30 |  | 4.62% | 0 | 0.5 |  | 0 | 30
Silodeckel | [5 empty] | 15 |  | 7.929% | 0 | 2 |  | 0 | 15
Stationäre Hebevorrichtungen | [5 empty] | 15 |  | 7.929% | 0 | 1.5 |  | 0 | 15
[8 empty] | 0% | 0 |  |  | 0 | 0
[8 empty] | 0% | 0 |  |  | 0 | 0
[8 empty] | 0% | 0 |  |  | 0 | 0
[8 empty] | 0% | 0 |  |  | 0 | 0
[8 empty] | 0% | 0 |  |  | 0 | 0
[8 empty] | 0% | 0 |  |  | 0 | 0
[8 empty] | 0% | 0 |  |  | 0 | 0
[8 empty] | 0% |  |  |  | 0 | 0
12. Bauliches Zentrale |  |  |  | 0 |  |  |  | 0% | 0 | 0 |  | 0 | 0
Aushub | [5 empty] | 30 |  | 4.62% | 0 | 0.5 |  | 0 | 30
Gebäudekostenanteil Zentrale | [5 empty] | 30 |  | 4.62% | 0 | 1.5 |  | 0 | 30
Baumeisterarbeiten | [5 empty] | 30 |  | 4.62% | 0 | 1.5 |  | 0 | 30
Fluchteinrichtungen | [5 empty] | 30 |  | 4.62% | 0 | 1.5 |  | 0 | 30
Zufahrt Schnitzelsilo | [5 empty] | 30 |  | 4.62% | 0 | 1.5 |  | 0 | 30
[8 empty] | 0% | 0 |  |  | 0 | 0
[8 empty] | 0% | 0 |  |  | 0 | 0
[8 empty] | 0% | 0 |  |  | 0 | 0
[8 empty] | 0% | 0 |  |  | 0 | 0
[8 empty] | 0% | 0 |  |  | 0 | 0
[8 empty] | 0% | 0 |  |  | 0 | 0
[8 empty] | 0% | 0 |  |  | 0 | 0
[8 empty] | 0% | 0 |  |  | 0 | 0
[8 empty] | 0% |  |  |  | 0 | 0
13. Wärmeverbund Baumeister |  |  |  | 0 |  |  |  | 0% | 0 | 0 |  | 0 | 0
Graben Fernleitung | [5 empty] | 30 |  | 4.62% | 0 | 1.5 |  | 0 | 30
Graben Wasserfassung | [5 empty] | 30 |  | 4.62% | 0 | 2 |  | 0 | 30
Graben Erdsondenanschluss | [5 empty] | 30 |  | 4.62% | 0 | 2 |  | 0 | 30
Mauerdichtungen | [5 empty] | 30 |  | 4.62% | 0 | 0.5 |  | 0 | 30
[8 empty] | 0% | 0 |  |  | 0 | 0
[8 empty] | 0% | 0 |  |  | 0 | 0
[8 empty] | 0% | 0 |  |  | 0 | 0
[8 empty] | 0% | 0 |  |  | 0 | 0
[8 empty] | 0% | 0 |  |  | 0 | 0
[8 empty] | 0% | 0 |  |  | 0 | 0
[8 empty] | 0% | 0 |  |  | 0 | 0
[8 empty] | 0% | 0 |  |  | 0 | 0
[8 empty] | 0% | 0 |  |  | 0 | 0
[8 empty] | 0% |  |  |  | 0 | 0
14. Wärmeverbund Leitungen |  |  |  | 0 |  |  |  | 0% | 0 | 0 |  | 0 | 0
Kalte Fernleitung | [5 empty] | 30 |  | 4.62% | 0 | 1 |  | 0 | 30
Fernleitung Heizung | [5 empty] | 30 |  | 4.62% | 0 | 1 |  | 0 | 30
Fernleitung Sanitär | [5 empty] | 30 |  | 4.62% | 0 | 1 |  | 0 | 30
Anschlussleitungen kalte Fernl. | [5 empty] | 30 |  | 4.62% | 0 | 1.5 |  | 0 | 30
Anschlussleitungen Heizung | [5 empty] | 30 |  | 4.62% | 0 | 1.5 |  | 0 | 30
Übergabestationen Heizung | [5 empty] | 20 |  | 6.264% | 0 | 2 |  | 0 | 20
Energiemessung | [5 empty] | 20 |  | 6.264% | 0 | 8 |  | 0 | 20
Dämmungen | [5 empty] | 30 |  | 4.62% | 0 |  |  | 0 | 30
[8 empty] | 0% | 0 |  |  | 0 | 0
[8 empty] | 0% | 0 |  |  | 0 | 0
[8 empty] | 0% | 0 |  |  | 0 | 0
[8 empty] | 0% | 0 |  |  | 0 | 0
[8 empty] | 0% | 0 |  |  | 0 | 0
[8 empty] | 0% |  |  |  | 0 | 0
15. MSRL |  |  |  | 0 |  |  |  | 0% | 0 | 0 |  | 0 | 0
Feldgeräte | [5 empty] | 15 |  | 7.929% | 0 | 1.5 |  | 0 | 15
Schaltschränke | [5 empty] | 15 |  | 7.929% | 0 | 1 |  | 0 | 15
Leitsystem (HW+Dienstleist.) | [5 empty] | 15 |  | 7.929% | 0 | 1.5 |  | 0 | 15
Inbetriebsetzung | [5 empty] | 15 |  | 7.929% | 0 | 0 |  | 0 | 15
[8 empty] | 0% | 0 |  |  | 0 | 0
[8 empty] | 0% | 0 |  |  | 0 | 0
[8 empty] | 0% | 0 |  |  | 0 | 0
[8 empty] | 0% | 0 |  |  | 0 | 0
[8 empty] | 0% | 0 |  |  | 0 | 0
[8 empty] | 0% | 0 |  |  | 0 | 0
[8 empty] | 0% | 0 |  |  | 0 | 0
[8 empty] | 0% | 0 |  |  | 0 | 0
[8 empty] | 0% | 0 |  |  | 0 | 0
[8 empty] | 0% |  |  |  | 0 | 0
16. Elektro |  |  |  | 0 |  |  |  | 0% | 0 | 0 |  | 0 | 0
Baustromverteilung | [5 empty] | 15 |  | 7.929% | 0 | 0 |  | 0 | 15
Demontagen | [5 empty] | 15 |  | 7.929% | 0 | 0 |  | 0 | 15
Schaltschränke HV/UV | [5 empty] | 20 |  | 6.264% | 0 | 1 |  | 0 | 20
Elektrotrasse | [5 empty] | 30 |  | 4.62% | 0 | 0.5 |  | 0 | 30
Beleuchtung | [5 empty] | 15 |  | 7.929% | 0 | 2 |  | 0 | 15
Verkabelung | [5 empty] | 20 |  | 6.264% | 0 | 1 |  | 0 | 20
Einspeisung | [5 empty] | 20 |  | 6.264% | 0 | 1 |  | 0 | 20
Telefon, Netzwerkanschluss | [5 empty] | 15 |  | 7.929% | 0 | 2.5 |  | 0 | 15
Bus-Verbindungen | [5 empty] | 15 |  | 7.929% | 0 | 2.5 |  | 0 | 15
[8 empty] | 0% | 0 |  |  | 0 | 0
[8 empty] | 0% | 0 |  |  | 0 | 0
[8 empty] | 0% | 0 |  |  | 0 | 0
[8 empty] | 0% | 0 |  |  | 0 | 0
[8 empty] | 0% |  |  |  | 0 | 0
17. Baumeister |  |  |  | 0 |  |  |  | 0% | 0 | 0 |  | 0 | 0
Provisorien | [5 empty] | 20 |  | 6.264% | 0 |  |  | 0 | 20
Abbrucharbeiten | [5 empty] | 20 |  | 6.264% | 0 |  |  | 0 | 20
Kabelgräben | [5 empty] | 20 |  | 6.264% | 0 | 0.5 |  | 0 | 20
Durchbrüche, Kernbohrungen | [5 empty] | 20 |  | 6.264% | 0 |  |  | 0 | 20
Fundamente, Sockel | [5 empty] | 20 |  | 6.264% | 0 |  |  | 0 | 20
Brandabschottungen | [5 empty] | 20 |  | 6.264% | 0 | 2 |  | 0 | 20
Gerüste | [5 empty] | 20 |  | 6.264% | 0 |  |  | 0 | 20
Kran, Pneukran | [5 empty] | 20 |  | 6.264% | 0 |  |  | 0 | 20
[8 empty] | 0% | 0 |  |  | 0 | 0
[8 empty] | 0% | 0 |  |  | 0 | 0
[8 empty] | 0% | 0 |  |  | 0 | 0
[8 empty] | 0% | 0 |  |  | 0 | 0
[8 empty] | 0% | 0 |  |  | 0 | 0
[8 empty] | 0% |  |  |  | 0 | 0
18. Weiteres (ohne Baumeister) |  |  |  | 0 |  |  |  | 0% | 0 | 0 |  | 0 | 0
[8 empty] | 0% | 0 |  |  | 0 | 0
[8 empty] | 0% | 0 |  |  | 0 | 0
[8 empty] | 0% | 0 |  |  | 0 | 0
[8 empty] | 0% | 0 |  |  | 0 | 0
[8 empty] | 0% | 0 |  |  | 0 | 0
[8 empty] | 0% | 0 |  |  | 0 | 0
[8 empty] | 0% | 0 |  |  | 0 | 0
[8 empty] | 0% | 0 |  |  | 0 | 0
[8 empty] | 0% | 0 |  |  | 0 | 0
[8 empty] | 0% | 0 |  |  | 0 | 0
[8 empty] | 0% | 0 |  |  | 0 | 0
[8 empty] | 0% | 0 |  |  | 0 | 0
[8 empty] | 0% | 0 |  |  | 0 | 0
[8 empty] | 0% |  |  |  | 0 | 0
19. Baunebenkosten |  |  |  | 0 |  |  |  | 0% | 0 | 0 |  | 0 | 0
Demontagen (ohne Baumeister) | [5 empty] | 15 |  | 7.929% | 0 |  |  | 0 | 15
Malerarbeiten | [5 empty] | 15 |  | 7.929% | 0 | 0.5 |  | 0 | 15
Baureinigung | [5 empty] | 15 |  | 7.929% | 0 |  |  | 0 | 15
Umgebungsarbeiten | [5 empty] | 30 |  | 4.62% | 0 | 0.5 |  | 0 | 30
[8 empty] | 0% | 0 |  |  | 0 | 0
[8 empty] | 0% | 0 |  |  | 0 | 0
[8 empty] | 0% | 0 |  |  | 0 | 0
[8 empty] | 0% | 0 |  |  | 0 | 0
[8 empty] | 0% | 0 |  |  | 0 | 0
[8 empty] | 0% | 0 |  |  | 0 | 0
[8 empty] | 0% | 0 |  |  | 0 | 0
[8 empty] | 0% | 0 |  |  | 0 | 0
[8 empty] | 0% | 0 |  |  | 0 | 0
[8 empty] | 0% |  |  |  | 0 | 0
20. Unvorhergesehenes |  |  |  | 0 |  |  |  | 0% | 0 | 0
UVG in % Bausumme Technik |  |  |  | 0 |  | 20 |  | 6.264% | 0 | 2 |  | 0 | 20
[8 empty] | 0% | 0 |  |  | 0 | 0
[8 empty] | 0% | 0 |  |  | 0 | 0
[8 empty] | 0% | 0 |  |  | 0 | 0
[8 empty] | 0% | 0 |  |  | 0 | 0
[8 empty] | 0% | 0 |  |  | 0 | 0
UVG in % Bausumme Bauliches |  |  |  | 0 |  | 20 |  | 6.264% | 0 | 1 |  | 0 | 20
[8 empty] | 0% | 0 |  |  | 0 | 0
[8 empty] | 0% | 0 |  |  | 0 | 0
[8 empty] | 0% | 0 |  |  | 0 | 0
[8 empty] | 0% | 0 |  |  | 0 | 0
[8 empty] | 0% | 0 |  |  | 0 | 0
[8 empty] | 0% |  |  |  | 0 | 0
21. Honorare / Nebenkosten |  |  |  | 0 |  |  |  | 0% | 0
HLKKSE-Ingenieur nach sia 108 |  |  |  | 0 | #REF! | 20 |  | 6.264% | 0 |  |  | 0 | 20
Bauingenieur nach SIA 102 |  |  |  | 0 | 0 | 20 |  | 6.264% | 0 |  |  | 0 | 20
HLKKSE-Ingenieur gemäss LM 95 |  |  |  | 0 |  | 20 |  | 6.264% | 0 |  |  | 0 | 20
Bauingenieur gemäss LM 95 |  |  |  | 0 |  | 20 |  | 6.264% | 0 |  |  | 0 | 20
Eigenleistungen ewz / AHB | [5 empty] | 20 |  | 6.264% | 0 |  |  | 0 | 20
Geologe, Akustiker, Fachingenieure | [5 empty] | 20 |  | 6.264% | 0 |  |  | 0 | 20
Bewilligungen | [5 empty] | 20 |  | 6.264% | 0 |  |  | 0 | 20
Repro, Plot, Kopien, Spesen | [5 empty] | 20 |  | 6.264% | 0 |  |  | 0 | 20
QS (Planung, Ausführung) | [5 empty] | 20 |  | 6.264% | 0 |  |  | 0 | 20
BO nach Inbetriebnahme | [5 empty] | 20 |  | 6.264% | 0 |  |  | 0 | 20
BO periodisch | [5 empty] | 20 |  | 6.264% | 0 |  |  | 0 | 20
[8 empty] | 0% | 0 |  |  | 0 | 0
[8 empty] | 0% | 0 |  |  | 0 | 0
HONORARE NACH KOSTENTARIF
Honorarberechnung SIA 108 (Pos. 2-10, 14-16, 18, 19, ant. 20)
Honorarberechtigte Baukosten |  |  | B = | 0
Grundfaktor für den Stundenaufwand, f(B,Z1,Z2) |  |  | p = | 0
Schwierigkeitsgrad |  |  | n = | 0.9
Anpassungsfaktor an den konkreten Auftrag |  |  | r = | 1
Koeffizient Z1 | SIA, 2015 |  | Z1 = | 0.066
Koeffizient Z2 | SIA, 2015 |  | Z2 = | 11.28
Leistungsanteil in Prozenten |  |  | q = | 100
Teamfaktor |  |  | i = | 1
Faktor für Sonderleistungen |  |  | s = | 1
Angebotener Stundensatz |  |  | h = | 150
Berechntetes Honorar |  |  |  | 0
Honorarberechnung SIA 102 (Pos. 1, 11, 12, 13, 17, ant. 20)
Honorarberechtigte Baukosten |  |  | B = | 0
Grundfaktor für den Stundenaufwand, f(B,Z1,Z2) |  |  | p = | 0
Schwierigkeitsgrad |  |  | n = | 0.9
Anpassungsfaktor an den konkreten Auftrag |  |  | r = | 1
Koeffizient Z1 | SIA, 2015 |  | Z1 = | 0.062
Koeffizient Z2 | SIA, 2015 |  | Z2 = | 10.58
Leistungsanteil in Prozenten |  |  | q = | 100
Teamfaktor |  |  | i = | 1
Faktor für Sonderleistungen |  |  | s = | 1
Angebotener Stundensatz |  |  | h = | 150
Berechntetes Honorar |  |  |  | 0
HONORARE NACH LEISTUNGSMODELL
Honorarberechnung SIA 112 Technisches
1. Honorare pauschal
2.
3.
4.
5.
Total |  |  |  | 0
Honorarberechnung SIA 112 Bauliches
1. Honorare pauschal
2.
3.
4.
5.
Total |  |  |  | 0
[8 empty] | 0% |  |  |  | 0
22. Betriebsführung | [11 empty] | 0
Betriebsführung in % der Investitionen ohne Honorare | [11 empty] | 0
Entsorgung (Asche, Schlamm etc.) | [7 empty] | 0% | 0
Versicherungen | [7 empty] | 0% | 0
Weiteres | [7 empty] | 0% | 0
[8 empty] | 0% |  |  |  | 0
Total |  |  |  | 0 |  | 0 |  | 0% | 0 |  |  | 0
Stadt Zürich
Amt für Hochbauten
Lindenhofstrasse 21
Postfach, 8021 Zürich
+41 44 412 11 11
www.stadt-zuerich.ch/hochbau
Note on E2: Neues in dieser Version ® auf i klicken
Note on G56: nach SIA 384/6 (2010)
Note on K56: nach SIA 384/6 (2010)
Note on A398: Zum Erfassen der Jahreskosten Betriebsführung: Details einblenden mit Klick auf den "+" Knopf am linken Rand.
Note on D399: Anteil Betriebsführung: Betriebsführung in % der Investitionen ohne Honorare. Grosse Anlagen = 0.75% Mittlere Anlagen = 1% Kleine Anlagen = 1.5%

## WR_Var4
Variantenvergleich Energiesysteme - Version 3.0 | [5 empty] | i
© Stadt Zürich, Amt für Hochbauten - Alle Rechte vorbehalten | [7 empty] | 0
0
Wirtschaftlichkeitsrechnung | [7 empty] | Version: 1 |  |  |  | 2025-03-13
Variante 4 | 0 |  |  |  | 0
Finanzierungs- und Instandhaltungskosten | [7 empty] | Kalkulationszinssatz, real: | 2.25% | (von Blatt "Grunddaten") |  |  |  | Zwei Möglichkeiten zur Erfassung:
Beschreibung | Freie Eingabe in Tabelle unten |  |  | Investitions-ausgaben |  | Nutzungs-dauer | Annuitäts-faktor |  | Finanzie-rungskosten | Instandhaltungskosten (inkl. Überwachung) |  |  |  | Entweder | Detaillierte Erfassung nach vorgegebener Struktur ® Blatt "DK_Var2" |  |  |  | Erfassung in Blatt "DK_Var4" |  |  | FALSE
[19 empty] | Freie Eingabe in Tabelle unten |  |  | TRUE
|  |  |  | [CHF] |  | [Jahre] | [%] |  | [CHF/a] | % Inv. | pauschal |  | [CHF/a]
Gemäss Detailkostenzusammenstellung (Blatt "DK_Var4") |  |  |  | 0 |  | 0 | 0% |  | 0 | 0 |  |  | 0 | ¬ Summen werden hierher übertragen
[7 empty] | 0% |  | 0 |  |  |  | 0
[7 empty] | 0% |  | 0 |  |  |  | 0
[7 empty] | 0% |  | 0 |  |  |  | 0
[7 empty] | 0% |  | 0 |  |  |  | 0
[7 empty] | 0% |  | 0 |  |  |  | 0
[7 empty] | 0% |  | 0 |  |  |  | 0
[7 empty] | 0% |  | 0 |  |  |  | 0
[7 empty] | 0% |  | 0 |  |  |  | 0
[7 empty] | 0% |  | 0 |  |  |  | 0
[7 empty] | 0% |  | 0 |  |  |  | 0
[7 empty] | 0% |  | 0 |  |  |  | 0
[7 empty] | 0% |  | 0 |  |  |  | 0 | Oder | Freie Eingabe auf diesen Zeilen
[7 empty] | 0% |  | 0 |  |  |  | 0
[7 empty] | 0% |  | 0 |  |  |  | 0
[7 empty] | 0% |  | 0 |  |  |  | 0
[7 empty] | 0% |  | 0 |  |  |  | 0
[7 empty] | 0% |  | 0 |  |  |  | 0
[7 empty] | 0% |  | 0 |  |  |  | 0
[7 empty] | 0% |  | 0 |  |  |  | 0
[7 empty] | 0% |  | 0 |  |  |  | 0
[7 empty] | 0% |  | 0 |  |  |  | 0
[7 empty] | 0% |  | 0 |  |  |  | 0
[7 empty] | 0% |  | 0 |  |  |  | 0
[7 empty] | 0% |  | 0 |  |  |  | 0
Total |  |  |  | 0 |  | 0 | 0% |  | 0 | 0 |  |  | 0
Förderbeiträge
Quelle | Bezeichnung |  |  | Betrag [CHF] |  | Bemerkungen
Gemeinde
Kanton
Bund
Total |  |  |  | 0
Finanzierungskosten mit Förderbeiträgen
Beschreibung |  |  |  | Investitions-ausgaben |  | Nutzungs-dauer | Annuitäts-faktor |  | Finanzie-rungskosten | Instandhaltungskosten (inkl. Überwachung)
|  |  |  | [CHF] |  | [Jahre] | [%] |  | [CHF/a] | % Inv. | pauschal |  | [CHF/a]
Total |  |  |  | 0 |  | 0 | 0% |  | 0 | 0 |  |  | 0
0
Jährliche Energiekosten |  | (ohne externe Kosten)
Energieträger |  |  |  | Leistungspreis |  | Verbrauch |  |  | Berechnungspreis Energie |  | Heutige jährliche Energiekosten | [5 empty] | Verlauf der jährlich anfallenden Energiekosten, ohne Anteil Kosten Umwelt
[17 empty] | 2025 | 2026 | 2027 | 2028 | 2029 | 2030 | 2031 | 2032 | 2033 | 2034 | 2035 | 2036 | 2037 | 2038 | 2039 | 2040 | 2041 | 2042 | 2043 | 2044 | 2045 | 2046 | 2047 | 2048 | 2049 | 2050 | 2051 | 2052 | 2053 | 2054 | 2055 | 2056 | 2057 | 2058 | 2059 | 2060 | 2061 | 2062 | 2063 | 2064 | 2065 | 2066 | 2067 | 2068 | 2069 | 2070 | 2071 | 2072 | 2073 | 2074 | 2075
|  |  |  | [CHF/a] |  | [kWh/a] |  |  | [Rp./kWh] |  | [CHF/a]
Elektrizität | Stadt Zürich - Verwaltungsmix |  |  | 0 |  | ---- |  |  | ---- |  | ----
Elektrizität, Hochtarif |  | 70% |  | 0 |  | 0 |  |  | 25.9465 |  | 0 | [5 empty] | 0 | 0 | 0 | 0 | 0 | 0 | 0 | 0 | 0 | 0 | 0 | 0 | 0 | 0 | 0 | 0 | 0 | 0 | 0 | 0 | 0 | 0 | 0 | 0 | 0 | 0 | 0 | 0 | 0 | 0 | 0 | 0 | 0 | 0 | 0 | 0 | 0 | 0 | 0 | 0 | 0 | 0 | 0 | 0 | 0 | 0 | 0 | 0 | 0 | 0 | 0
Elektrizität, Niedertarif |  | 30% |  | 0 |  | 0 |  |  | 16.6322 |  | 0 | [5 empty] | 0 | 0 | 0 | 0 | 0 | 0 | 0 | 0 | 0 | 0 | 0 | 0 | 0 | 0 | 0 | 0 | 0 | 0 | 0 | 0 | 0 | 0 | 0 | 0 | 0 | 0 | 0 | 0 | 0 | 0 | 0 | 0 | 0 | 0 | 0 | 0 | 0 | 0 | 0 | 0 | 0 | 0 | 0 | 0 | 0 | 0 | 0 | 0 | 0 | 0 | 0
Elektrizität Wärmepumpen, HT |  | 70% |  | 0 |  | 0 |  |  | 25.9465 |  | 0 | [5 empty] | 0 | 0 | 0 | 0 | 0 | 0 | 0 | 0 | 0 | 0 | 0 | 0 | 0 | 0 | 0 | 0 | 0 | 0 | 0 | 0 | 0 | 0 | 0 | 0 | 0 | 0 | 0 | 0 | 0 | 0 | 0 | 0 | 0 | 0 | 0 | 0 | 0 | 0 | 0 | 0 | 0 | 0 | 0 | 0 | 0 | 0 | 0 | 0 | 0 | 0 | 0
Elektrizität Wärmepumpen, NT |  | 30% |  | 0 |  | 0 |  |  | 16.6322 |  | 0 | [5 empty] | 0 | 0 | 0 | 0 | 0 | 0 | 0 | 0 | 0 | 0 | 0 | 0 | 0 | 0 | 0 | 0 | 0 | 0 | 0 | 0 | 0 | 0 | 0 | 0 | 0 | 0 | 0 | 0 | 0 | 0 | 0 | 0 | 0 | 0 | 0 | 0 | 0 | 0 | 0 | 0 | 0 | 0 | 0 | 0 | 0 | 0 | 0 | 0 | 0 | 0 | 0
Netzrückspeisung erneuerbar, HT |  | 90% |  |  |  | 0 |  |  | 14.5985 |  | 0 | [5 empty] | 0 | 0 | 0 | 0 | 0 | 0 | 0 | 0 | 0 | 0 | 0 | 0 | 0 | 0 | 0 | 0 | 0 | 0 | 0 | 0 | 0 | 0 | 0 | 0 | 0 | 0 | 0 | 0 | 0 | 0 | 0 | 0 | 0 | 0 | 0 | 0 | 0 | 0 | 0 | 0 | 0 | 0 | 0 | 0 | 0 | 0 | 0 | 0 | 0 | 0 | 0
Netzrückspeisung erneuerbar, NT |  | 10% |  |  |  | 0 |  |  | 10.2204 |  | 0 | [5 empty] | 0 | 0 | 0 | 0 | 0 | 0 | 0 | 0 | 0 | 0 | 0 | 0 | 0 | 0 | 0 | 0 | 0 | 0 | 0 | 0 | 0 | 0 | 0 | 0 | 0 | 0 | 0 | 0 | 0 | 0 | 0 | 0 | 0 | 0 | 0 | 0 | 0 | 0 | 0 | 0 | 0 | 0 | 0 | 0 | 0 | 0 | 0 | 0 | 0 | 0 | 0
Netzrückspeisung nicht erneuerbar, HT |  | 70% |  |  |  | 0 |  |  | 9.1885 |  | 0 | [5 empty] | 0 | 0 | 0 | 0 | 0 | 0 | 0 | 0 | 0 | 0 | 0 | 0 | 0 | 0 | 0 | 0 | 0 | 0 | 0 | 0 | 0 | 0 | 0 | 0 | 0 | 0 | 0 | 0 | 0 | 0 | 0 | 0 | 0 | 0 | 0 | 0 | 0 | 0 | 0 | 0 | 0 | 0 | 0 | 0 | 0 | 0 | 0 | 0 | 0 | 0 | 0
Netzrückspeisung nicht erneuerbar, NT |  | 30% |  |  |  | 0 |  |  | 4.8105 |  | 0 | [5 empty] | 0 | 0 | 0 | 0 | 0 | 0 | 0 | 0 | 0 | 0 | 0 | 0 | 0 | 0 | 0 | 0 | 0 | 0 | 0 | 0 | 0 | 0 | 0 | 0 | 0 | 0 | 0 | 0 | 0 | 0 | 0 | 0 | 0 | 0 | 0 | 0 | 0 | 0 | 0 | 0 | 0 | 0 | 0 | 0 | 0 | 0 | 0 | 0 | 0 | 0 | 0
Holzpellets | [5 empty] | 0 |  |  | 9.8 |  | 0 | [5 empty] | 0 | 0 | 0 | 0 | 0 | 0 | 0 | 0 | 0 | 0 | 0 | 0 | 0 | 0 | 0 | 0 | 0 | 0 | 0 | 0 | 0 | 0 | 0 | 0 | 0 | 0 | 0 | 0 | 0 | 0 | 0 | 0 | 0 | 0 | 0 | 0 | 0 | 0 | 0 | 0 | 0 | 0 | 0 | 0 | 0 | 0 | 0 | 0 | 0 | 0 | 0
Holzschnitzel | [5 empty] | 0 |  |  | 7.6 |  | 0 | [5 empty] | 0 | 0 | 0 | 0 | 0 | 0 | 0 | 0 | 0 | 0 | 0 | 0 | 0 | 0 | 0 | 0 | 0 | 0 | 0 | 0 | 0 | 0 | 0 | 0 | 0 | 0 | 0 | 0 | 0 | 0 | 0 | 0 | 0 | 0 | 0 | 0 | 0 | 0 | 0 | 0 | 0 | 0 | 0 | 0 | 0 | 0 | 0 | 0 | 0 | 0 | 0
Biogas | Energie360° |  |  | 0 |  | 0 |  |  | 19.9 |  | 0 | [5 empty] | 0 | 0 | 0 | 0 | 0 | 0 | 0 | 0 | 0 | 0 | 0 | 0 | 0 | 0 | 0 | 0 | 0 | 0 | 0 | 0 | 0 | 0 | 0 | 0 | 0 | 0 | 0 | 0 | 0 | 0 | 0 | 0 | 0 | 0 | 0 | 0 | 0 | 0 | 0 | 0 | 0 | 0 | 0 | 0 | 0 | 0 | 0 | 0 | 0 | 0 | 0
Erdgas |  |  |  | 0 |  | 0 |  |  | 13.4 |  | 0 | [5 empty] | 0 | 0 | 0 | 0 | 0 | 0 | 0 | 0 | 0 | 0 | 0 | 0 | 0 | 0 | 0 | 0 | 0 | 0 | 0 | 0 | 0 | 0 | 0 | 0 | 0 | 0 | 0 | 0 | 0 | 0 | 0 | 0 | 0 | 0 | 0 | 0 | 0 | 0 | 0 | 0 | 0 | 0 | 0 | 0 | 0 | 0 | 0 | 0 | 0 | 0 | 0
Heizöl EL | [5 empty] | 0 |  |  | 10.7 |  | 0 | [5 empty] | 0 | 0 | 0 | 0 | 0 | 0 | 0 | 0 | 0 | 0 | 0 | 0 | 0 | 0 | 0 | 0 | 0 | 0 | 0 | 0 | 0 | 0 | 0 | 0 | 0 | 0 | 0 | 0 | 0 | 0 | 0 | 0 | 0 | 0 | 0 | 0 | 0 | 0 | 0 | 0 | 0 | 0 | 0 | 0 | 0 | 0 | 0 | 0 | 0 | 0 | 0
Brennstoff XY |  |  |  | 0 |  | 0 |  |  | 0 |  | 0 | [5 empty] | 0 | 0 | 0 | 0 | 0 | 0 | 0 | 0 | 0 | 0 | 0 | 0 | 0 | 0 | 0 | 0 | 0 | 0 | 0 | 0 | 0 | 0 | 0 | 0 | 0 | 0 | 0 | 0 | 0 | 0 | 0 | 0 | 0 | 0 | 0 | 0 | 0 | 0 | 0 | 0 | 0 | 0 | 0 | 0 | 0 | 0 | 0 | 0 | 0 | 0 | 0
Fernwärme | Wärmeverbund KVA und Holz ewz |  |  | 0 |  | 0 |  |  | 8.7 |  | 0 | [5 empty] | 0 | 0 | 0 | 0 | 0 | 0 | 0 | 0 | 0 | 0 | 0 | 0 | 0 | 0 | 0 | 0 | 0 | 0 | 0 | 0 | 0 | 0 | 0 | 0 | 0 | 0 | 0 | 0 | 0 | 0 | 0 | 0 | 0 | 0 | 0 | 0 | 0 | 0 | 0 | 0 | 0 | 0 | 0 | 0 | 0 | 0 | 0 | 0 | 0 | 0 | 0
Wärmeverbund XY |  |  |  | 0 |  | 0 |  |  | 0 |  | 0 | [5 empty] | 0 | 0 | 0 | 0 | 0 | 0 | 0 | 0 | 0 | 0 | 0 | 0 | 0 | 0 | 0 | 0 | 0 | 0 | 0 | 0 | 0 | 0 | 0 | 0 | 0 | 0 | 0 | 0 | 0 | 0 | 0 | 0 | 0 | 0 | 0 | 0 | 0 | 0 | 0 | 0 | 0 | 0 | 0 | 0 | 0 | 0 | 0 | 0 | 0 | 0 | 0
Kälteverbund XY |  |  |  | 0 |  | 0 |  |  | 0 |  | 0 | [5 empty] | 0 | 0 | 0 | 0 | 0 | 0 | 0 | 0 | 0 | 0 | 0 | 0 | 0 | 0 | 0 | 0 | 0 | 0 | 0 | 0 | 0 | 0 | 0 | 0 | 0 | 0 | 0 | 0 | 0 | 0 | 0 | 0 | 0 | 0 | 0 | 0 | 0 | 0 | 0 | 0 | 0 | 0 | 0 | 0 | 0 | 0 | 0 | 0 | 0 | 0 | 0
Total | [10 empty] | 0 | [5 empty] | 0 | 0 | 0 | 0 | 0 | 0 | 0 | 0 | 0 | 0 | 0 | 0 | 0 | 0 | 0 | 0 | 0 | 0 | 0 | 0 | 0 | 0 | 0 | 0 | 0 | 0 | 0 | 0 | 0 | 0 | 0 | 0 | 0 | 0 | 0 | 0 | 0 | 0 | 0 | 0 | 0 | 0 | 0 | 0 | 0 | 0 | 0 | 0 | 0 | 0 | 0
Total der jährlichen Kosten | [10 empty] | Programmvorschlag Betrachtungsdauer: | 0
|  |  | Betrachtungsdauer für Berechnung: | 0 | [6 empty] | Option: Eingabe Betrachtungsdauer:
|  |  |  | Kostenstei- |  | Heutige jährliche Kosten |  |  |  |  | Mittlere jährl. Kosten
|  |  |  | gerung (real) |  | ohne externe Kosten |  |  | externe Kosten |  | über die Betr.dauer |  |  | Nettobarwert
|  |  |  | [%] |  | [CHF/a] |  |  | [CHF/a] |  | [CHF/a] |  |  | (zum Invest. Zeitpunkt) |  |  | Verlauf der jährlich anfallenden Energiekosten, ohne Anteil Kosten Umwelt 2025: Verlauf der jährlichen Instandhaltungskosten
Finanzierungskosten |  |  | (Förderbeiträge berücksichtigen) | ---- |  | 0 |  |  | ---- |  | 0 |  |  | 0 |  |  | 2025 | 2026 | 2027 | 2028 | 2029 | 2030 | 2031 | 2032 | 2033 | 2034 | 2035 | 2036 | 2037 | 2038 | 2039 | 2040 | 2041 | 2042 | 2043 | 2044 | 2045 | 2046 | 2047 | 2048 | 2049 | 2050 | 2051 | 2052 | 2053 | 2054 | 2055 | 2056 | 2057 | 2058 | 2059 | 2060 | 2061 | 2062 | 2063 | 2064 | 2065 | 2066 | 2067 | 2068 | 2069 | 2070 | 2071 | 2072 | 2073 | 2074 | 2075
Instandhaltungskosten (inkl. Überwachung) |  |  |  | 1e-06% |  | 0 |  |  | ---- |  | 0 |  |  | 0 |  |  | 0 | 0 | 0 | 0 | 0 | 0 | 0 | 0 | 0 | 0 | 0 | 0 | 0 | 0 | 0 | 0 | 0 | 0 | 0 | 0 | 0 | 0 | 0 | 0 | 0 | 0 | 0 | 0 | 0 | 0 | 0 | 0 | 0 | 0 | 0 | 0 | 0 | 0 | 0 | 0 | 0 | 0 | 0 | 0 | 0 | 0 | 0 | 0 | 0 | 0 | 0
Energiekosten
Elektrizität, Hochtarif |  |  |  | 0% |  | 0 |  |  | 0 |  | 0 |  |  | 0
Elektrizität, Niedertarif |  |  |  | 0% |  | 0 |  |  | 0 |  | 0 |  |  | 0
Elektrizität Wärmepumpen, HT |  |  |  | 0% |  | 0 |  |  | 0 |  | 0 |  |  | 0
Elektrizität Wärmepumpen, NT |  |  |  | 0% |  | 0 |  |  | 0 |  | 0 |  |  | 0
Netzrückspeisung erneuerbar, HT |  |  |  | 0% |  | 0 |  |  | 0 |  | 0 |  |  | 0
Netzrückspeisung erneuerbar, NT |  |  |  | 0% |  | 0 |  |  | 0 |  | 0 |  |  | 0
Netzrückspeisung nicht erneuerbar, HT |  |  |  | 0% |  | 0 |  |  | 0 |  | 0 |  |  | 0
Netzrückspeisung nicht erneuerbar, NT |  |  |  | 0% |  | 0 |  |  | 0 |  | 0 |  |  | 0
Holzpellets |  |  |  | 0% |  | 0 |  |  | 0 |  | 0 |  |  | 0
Holzschnitzel |  |  |  | 0% |  | 0 |  |  | 0 |  | 0 |  |  | 0
Biogas | Energie360° |  |  | 0% |  | 0 |  |  | 0 |  | 0 |  |  | 0
Erdgas |  |  |  | 0% |  | 0 |  |  | 0 |  | 0 |  |  | 0
Heizöl EL |  |  |  | 0% |  | 0 |  |  | 0 |  | 0 |  |  | 0
Brennstoff XY |  |  |  | 0% |  | 0 |  |  | 0 |  | 0 |  |  | 0
Fernwärme | Wärmeverbund KVA und Holz ewz |  |  | 0% |  | 0 |  |  | 0 |  | 0 |  |  | 0
Wärmeverbund XY |  |  |  | 0% |  | 0 |  |  | 0 |  | 0 |  |  | 0
Kälteverbund XY |  |  |  | 0% |  | 0 |  |  | 0 |  | 0 |  |  | 0
Total Energiekosten | [5 empty] | 0 |  |  | ---- |  | 0
Total externe Kosten (KEPZ) |  | (nicht berücksichtigt) | [6 empty] | 0 |  | 0 |  |  | Berücksichtigung UW-Kosten |  | FALSE | Verlauf der jährlichen Instandhaltungskosten 2025: (wählbar im Blatt "Projektdaten")
T O T A L | [5 empty] | 0 |  |  |  |  | 0
Gestehungskosten |  |  |  | (Förderbeiträge berücksichtigen) | [9 empty] | Berechnung der Gestehungskosten bei Vorgabe von ein oder zwei Gestehungskosten
|  | Erzeugung |  |  |  | Gestehungskosten Nutzenergie [Rp./kWh] | [7 empty] | Selektor
|  | [kWh/a] |  |  |  | Programmvorschlag |  |  | Manuelle Eingabe |  | Verwendet |  |  | 0 | 2 | 3 | Verlauf der jährlichen Instandhaltungskosten 2025: 4; Verlauf der jährlichen Instandhaltungskosten 2026: 5; Verlauf der jährlichen Instandhaltungskosten 2027: 6; Verlauf der jährlichen Instandhaltungskosten 2028: 7
Wärme |  | 0 | [11 empty] | 0 | 0 | #DIV/0! | Verlauf der jährlichen Instandhaltungskosten 2025: #DIV/0!; Verlauf der jährlichen Instandhaltungskosten 2026: 0; Verlauf der jährlichen Instandhaltungskosten 2027: 0; Verlauf der jährlichen Instandhaltungskosten 2028: #DIV/0!
Kälte |  | 0 | [11 empty] | 0 | #DIV/0! | 0 | Verlauf der jährlichen Instandhaltungskosten 2025: #DIV/0!; Verlauf der jährlichen Instandhaltungskosten 2026: 0; Verlauf der jährlichen Instandhaltungskosten 2027: #DIV/0!; Verlauf der jährlichen Instandhaltungskosten 2028: 0
Elektrizität* |  | 0 | [11 empty] | 0 | #DIV/0! | #DIV/0! | Verlauf der jährlichen Instandhaltungskosten 2025: 0; Verlauf der jährlichen Instandhaltungskosten 2026: #DIV/0!; Verlauf der jährlichen Instandhaltungskosten 2027: 0; Verlauf der jährlichen Instandhaltungskosten 2028: 0
Total (Mittelwert) |  | 0 |  |  |  | 0 |  |  |  |  | 0
*) Nur lokal erzeugte Elektrizität (netto)
Bilanz Elektrizität
Netzbezug
[14 empty] | Verwendung als Nutzernergie |  |  | Verlauf der jährlichen Instandhaltungskosten 2026: 0; Verlauf der jährlichen Instandhaltungskosten 2028: 0%
[14 empty] | Verwendet für Erzeugungsanlagen |  |  | Verlauf der jährlichen Instandhaltungskosten 2026: 0; Verlauf der jährlichen Instandhaltungskosten 2028: 0%
[14 empty] | Total Netzbezug |  |  | Verlauf der jährlichen Instandhaltungskosten 2026: 0; Verlauf der jährlichen Instandhaltungskosten 2028: 0%
Eigenerzeugung
[14 empty] | Verwendung als Nutzenergie |  |  | Verlauf der jährlichen Instandhaltungskosten 2026: 0; Verlauf der jährlichen Instandhaltungskosten 2028: 0%
[14 empty] | Verwendet für Erzeugungsanlagen |  |  | Verlauf der jährlichen Instandhaltungskosten 2026: 0; Verlauf der jährlichen Instandhaltungskosten 2028: 0%
[14 empty] | Ins Netz rückgespiesen |  |  | Verlauf der jährlichen Instandhaltungskosten 2026: 0; Verlauf der jährlichen Instandhaltungskosten 2028: 0%
[14 empty] | Total Eigenerzeugung |  |  | Verlauf der jährlichen Instandhaltungskosten 2026: 0; Verlauf der jährlichen Instandhaltungskosten 2028: 0%
[14 empty] | Netto Eigenerzeugung (ohne Rückspeisung) |  |  | Verlauf der jährlichen Instandhaltungskosten 2026: 0; Verlauf der jährlichen Instandhaltungskosten 2027: 0
[14 empty] | Summe Netzbezug und Eigenerzeugung |  |  | Verlauf der jährlichen Instandhaltungskosten 2026: 0
[14 empty] | Netto Netzbezug und Eigenerz. (ohne Rückspeisung) |  |  | Verlauf der jährlichen Instandhaltungskosten 2026: 0
Verbrauch
[14 empty] | Total Stromverbrauch für Nutzenergie |  |  | Verlauf der jährlichen Instandhaltungskosten 2026: 0; Verlauf der jährlichen Instandhaltungskosten 2028: #DIV/0!
[14 empty] | Total Stromverbrauch für Erzeugungsanlagen |  |  | Verlauf der jährlichen Instandhaltungskosten 2026: 0; Verlauf der jährlichen Instandhaltungskosten 2028: #DIV/0!
[14 empty] | Total Stromverbrauch |  |  | Verlauf der jährlichen Instandhaltungskosten 2026: 0; Verlauf der jährlichen Instandhaltungskosten 2028: #DIV/0!
Stadt Zürich
Amt für Hochbauten
Lindenhofstrasse 21
Postfach, 8021 Zürich
+41 44 412 11 11
www.stadt-zuerich.ch/hochbau
Note on F2: Neues in dieser Version ® auf i klicken
Note on C56: Ob die externen Kosten berücksichtigt werden oder nicht kann im Blatt "Grunddaten" gewählt werden
Note on D88: Berücksichtigung Förderbeiträge oder nicht kann im Blatt "Grunddaten" gewählt werden
Note on C109: Ob die externen Kosten berücksichtigt werden oder nicht kann im Blatt "Grunddaten" gewählt werden
Note on E112: Berücksichtigung Förderbeiträge oder nicht kann im Blatt "Grunddaten" gewählt werden

## DK_Var4
Variantenvergleich Energiesysteme - Version 3.0 |  |  |  |  | i
© Stadt Zürich, Amt für Hochbauten - Alle Rechte vorbehalten | [6 empty] | 0
0
Detailkosten zur Wirtschaftlichkeitsrechnung | [6 empty] | Version: 1 |  |  |  | 2025-03-13
Variante 4 | 0 |  |  |  | 0
Finanzierungs- und Instandhaltungskosten | [6 empty] | Kalkulationszinssatz, real: | 2.25% | (von Blatt "Grunddaten")
Beschreibung | Bemerkungen |  |  | Investitions-ausgaben |  | Nutzungs-dauer |  | Annui-täts-faktor | Finanzie-rungskosten | Instandhaltungs-kosten (inkl. Überw.)
|  |  |  | [CHF] |  | [Jahre] |  |  | [CHF/a] | % Inv. |  | [CHF/a]
Zusammenfassung
1. Wärmequelle Baumeister | 0 | 0 | 0 | 0 |  |  |  |  | 0 |  |  | 0
2. Wärmequelle Technisch | 0 |  |  | 0 |  |  |  |  | 0 |  |  | 0
3. Energiezulieferung | 0 |  |  | 0 |  |  |  |  | 0 |  |  | 0
4. Wärme- / Kälteerzeugung | 0 |  |  | 0 |  |  |  |  | 0 |  |  | 0
5. Kaminanlage | 0 |  |  | 0 |  |  |  |  | 0 |  |  | 0
6. Wärmeverteilung | 0 |  |  | 0 |  |  |  |  | 0 |  |  | 0
7. Wärme- / Kälteabgabe | 0 |  |  | 0 |  |  |  |  | 0 |  |  | 0
8. Sicherheit | 0 |  |  | 0 |  |  |  |  | 0 |  |  | 0
9. Sanitär | 0 |  |  | 0 |  |  |  |  | 0 |  |  | 0
10. Lüftung | 0 |  |  | 0 |  |  |  |  | 0 |  |  | 0
11. Metallbauarbeiten | 0 |  |  | 0 |  |  |  |  | 0 |  |  | 0
12. Bauliches Zentrale | 0 |  |  | 0 |  |  |  |  | 0 |  |  | 0
13. Wärmeverbund Baumeister | 0 |  |  | 0 |  |  |  |  | 0 |  |  | 0
14. Wärmeverbund Leitungen | 0 |  |  | 0 |  |  |  |  | 0 |  |  | 0
15. MSRL | 0 |  |  | 0 |  |  |  |  | 0 |  |  | 0
16. Elektro | 0 |  |  | 0 |  |  |  |  | 0 |  |  | 0
17. Baumeister | 0 |  |  | 0 |  |  |  |  | 0 |  |  | 0
18. Weiteres (ohne Baumeister) | 0 |  |  | 0 |  |  |  |  | 0 |  |  | 0
19. Baunebenkosten | 0 |  |  | 0 |  |  |  |  | 0 |  |  | 0
20. Unvorhergesehenes | 0 |  |  | 0 |  |  |  |  | 0 |  |  | 0
21. Honorare / Nebenkosten | 0 |  |  | 0 |  |  |  |  | 0 |  |  | 0
22. Betriebsführung | 0 |  |  | 0 |  |  |  |  | 0 |  |  | 0
Gesamttotal |  |  |  | 0 |  |  |  |  | 0 |  |  | 0
1. Wärmequelle Baumeister |  |  |  | 0 |  |  |  | 0% | 0 | 0 |  | 0 | 0
Grundwasserbohrung | [5 empty] | 30 |  | 4.62% | 0 | 1.5 |  | 0 | 30
Seewasserfassungsbau | [5 empty] | 30 |  | 4.62% | 0 | 2 |  | 0 | 30
Wasserfassungsbau ARA | [5 empty] | 30 |  | 4.62% | 0 | 2 |  | 0 | 30
Versickerungsgalerie/-brunnen | [5 empty] | 30 |  | 4.62% | 0 | 0.5 |  | 0 | 30
Fundamente Rückkühler | [5 empty] | 30 |  | 4.62% | 0 | 0 |  | 0 | 30
Tankraum | [5 empty] | 30 |  | 4.62% | 0 | 1.5 |  | 0 | 30
Schnitzel-/Pelletsilo | [5 empty] | 30 |  | 4.62% | 0 | 2.5 |  | 0 | 30
[8 empty] | 0% | 0 |  |  | 0 | 0
[8 empty] | 0% | 0 |  |  | 0 | 0
[8 empty] | 0% | 0 |  |  | 0 | 0
[8 empty] | 0% | 0 |  |  | 0 | 0
[8 empty] | 0% | 0 |  |  | 0 | 0
[8 empty] | 0% | 0 |  |  | 0 | 0
[8 empty] | 0% |  |  |  | 0 | 0
2. Wärmequelle Technisch |  |  |  | 0 |  |  |  | 0% | 0 | 0 |  | 0 | 0
Erdsonden inkl. Bohrung | [5 empty] | 50 |  | 3.352% | 0 | 0 |  | 0 | 50
Erdregister | [5 empty] | 30 |  | 4.62% | 0 |  |  | 0 | 30
Thermische Sonnenkollektoren | [5 empty] | 20 |  | 6.264% | 0 | 2.5 |  | 0 | 20
Expansion | [5 empty] | 20 |  | 6.264% | 0 | 3.5 |  | 0 | 20
Filteranlage | [5 empty] | 20 |  | 6.264% | 0 | 3 |  | 0 | 20
Pumpenstation | [5 empty] | 20 |  | 6.264% | 0 | 2 |  | 0 | 20
Systemtrennung | [5 empty] | 20 |  | 6.264% | 0 | 3 |  | 0 | 20
Rückkühler | [5 empty] | 20 |  | 6.264% | 0 | 3 |  | 0 | 20
Anschlussleitungen | [5 empty] | 40 |  | 3.818% | 0 | 0 |  | 0 | 40
Energiemessung | [5 empty] | 20 |  | 6.264% | 0 | 8 |  | 0 | 20
Dämmungen | [5 empty] | 20 |  | 6.264% | 0 | 0 |  | 0 | 20
[8 empty] | 0% | 0 |  |  | 0 | 0
[8 empty] | 0% | 0 |  |  | 0 | 0
[8 empty] | 0% |  |  |  | 0 | 0
3. Energiezulieferung |  |  |  | 0 |  |  |  | 0% | 0 | 0 |  | 0 | 0
Hauptgaszuleitung (Gaswerk) | [5 empty] | 40 |  | 3.818% | 0 | 1.5 |  | 0 | 40
Gasleitung ab Gasraum | [5 empty] | 40 |  | 3.818% | 0 | 0.5 |  | 0 | 40
Gasstrasse Kessel | [5 empty] | 20 |  | 6.264% | 0 | 1 |  | 0 | 20
Öltank | [5 empty] | 30 |  | 4.62% | 0 | 2 |  | 0 | 30
Ölförderungsleitung | [5 empty] | 30 |  | 4.62% | 0 | 1.5 |  | 0 | 30
Ölstrasse Kessel | [5 empty] | 20 |  | 6.264% | 0 | 1 |  | 0 | 20
Schnitzel-/pelletsförderung | [5 empty] | 15 |  | 7.929% | 0 | 4 |  | 0 | 15
[8 empty] | 0% | 0 |  |  | 0 | 0
[8 empty] | 0% | 0 |  |  | 0 | 0
[8 empty] | 0% | 0 |  |  | 0 | 0
[8 empty] | 0% | 0 |  |  | 0 | 0
[8 empty] | 0% | 0 |  |  | 0 | 0
[8 empty] | 0% | 0 |  |  | 0 | 0
[8 empty] | 0% |  |  |  | 0 | 0
4. Wärme- / Kälteerzeugung |  |  |  | 0 |  |  |  | 0% | 0 | 0 |  | 0 | 0
Heizkessel 1 | [5 empty] | 20 |  | 6.264% | 0 | 2.5 |  | 0 | 20
Heizkessel 2 | [5 empty] | 20 |  | 6.264% | 0 | 2.5 |  | 0 | 20
Gasmotor-Wärmepumpe | [5 empty] | 20 |  | 6.264% | 0 | 5 |  | 0 | 20
Wärmepumpe 1 | [5 empty] | 20 |  | 6.264% | 0 | 3.5 |  | 0 | 20
Wärmepumpe 2 | [5 empty] | 20 |  | 6.264% | 0 | 3.5 |  | 0 | 20
Absorbtionskälteanlage | [5 empty] | 20 |  | 6.264% | 0 | 3.5 |  | 0 | 20
Kältemaschine 1 | [5 empty] | 20 |  | 6.264% | 0 | 3.5 |  | 0 | 20
Kältemaschine 2 | [5 empty] | 20 |  | 6.264% | 0 | 3.5 |  | 0 | 20
Hydr. Einbindung Wärmeerzeugung | [5 empty] | 20 |  | 6.264% | 0 | 1.5 |  | 0 | 20
Hydr. Einbindung Kälteerzeugung | [5 empty] | 20 |  | 6.264% | 0 | 1.5 |  | 0 | 20
Wärmespeicher | [5 empty] | 30 |  | 4.62% | 0 | 0.5 |  | 0 | 30
Kältespeicher | [5 empty] | 30 |  | 4.62% | 0 | 0.5 |  | 0 | 30
Dämmungen | [5 empty] | 30 |  | 4.62% | 0 | 0 |  | 0 | 30
[8 empty] | 0% | 0 |  |  | 0 | 0
[8 empty] | 0% | 0 |  |  | 0 | 0
[8 empty] | 0% |  |  |  | 0 | 0
5. Kaminanlage |  |  |  | 0 |  |  |  | 0% | 0 | 0 |  | 0 | 0
Kaminanlage / Abgasleitung 1 | [5 empty] | 20 |  | 6.264% | 0 | 2.5 |  | 0 | 20
Kaminanlage / Abgasleitung 2 | [5 empty] | 20 |  | 6.264% | 0 | 2.5 |  | 0 | 20
Rauchgasreinigung | [5 empty] | 15 |  | 7.929% | 0 | 3.5 |  | 0 | 15
Aschenaustragung | [5 empty] | 15 |  | 7.929% | 0 | 3.5 |  | 0 | 15
[8 empty] | 0% | 0 |  |  | 0 | 0
[8 empty] | 0% | 0 |  |  | 0 | 0
[8 empty] | 0% | 0 |  |  | 0 | 0
[8 empty] | 0% | 0 |  |  | 0 | 0
[8 empty] | 0% | 0 |  |  | 0 | 0
[8 empty] | 0% | 0 |  |  | 0 | 0
[8 empty] | 0% | 0 |  |  | 0 | 0
[8 empty] | 0% | 0 |  |  | 0 | 0
[8 empty] | 0% | 0 |  |  | 0 | 0
[8 empty] | 0% |  |  |  | 0 | 0
6. Wärmeverteilung |  |  |  | 0 |  |  |  | 0% | 0 | 0 |  | 0 | 0
Heizungsverteiler | [5 empty] | 30 |  | 4.62% | 0 | 1 |  | 0 | 30
Expansion (Wärme) | [5 empty] | 20 |  | 6.264% | 0 | 1 |  | 0 | 20
Heizgruppen | [5 empty] | 30 |  | 4.62% | 0 | 1 |  | 0 | 30
Übergabestationen Heizung | [5 empty] | 20 |  | 6.264% | 0 | 1.5 |  | 0 | 20
Kälteverteiler | [5 empty] | 30 |  | 4.62% | 0 | 1 |  | 0 | 30
Expansion (Kälte) | [5 empty] | 20 |  | 6.264% | 0 | 1 |  | 0 | 20
Kältegruppen | [5 empty] | 30 |  | 4.62% | 0 | 1 |  | 0 | 30
Übergabestationen Kälte | [5 empty] | 20 |  | 6.264% | 0 | 1.5 |  | 0 | 20
Energiemessung | [5 empty] | 20 |  | 6.264% | 0 | 8 |  | 0 | 20
Dämmungen | [5 empty] | 30 |  | 4.62% | 0 |  |  | 0 | 30
[8 empty] | 0% | 0 |  |  | 0 | 0
[8 empty] | 0% | 0 |  |  | 0 | 0
[8 empty] | 0% | 0 |  |  | 0 | 0
[8 empty] | 0% |  |  |  | 0 | 0
7. Wärme- / Kälteabgabe |  |  |  | 0 |  |  |  | 0% | 0 | 0 |  | 0 | 0
Heizkörper | [5 empty] | 40 |  | 3.818% | 0 | 1 |  | 0 | 40
Bodenheizung | [5 empty] | 30 |  | 4.62% | 0 | 1 |  | 0 | 30
TABS | [5 empty] | 40 |  | 3.818% | 0 | 1 |  | 0 | 40
Luftheizapparate | [5 empty] | 20 |  | 6.264% | 0 | 2 |  | 0 | 20
Lufterhitzeranschluss | [5 empty] | 20 |  | 6.264% | 0 | 1.5 |  | 0 | 20
Luftkühleranschluss | [5 empty] | 20 |  | 6.264% | 0 | 1.5 |  | 0 | 20
KVS-WRG Lüftung | [5 empty] | 20 |  | 6.264% | 0 | 2.5 |  | 0 | 20
Energiemessung | [5 empty] | 20 |  | 6.264% | 0 | 8 |  | 0 | 20
Dämmungen | [5 empty] | 30 |  | 4.62% | 0 |  |  | 0 | 30
[8 empty] | 0% | 0 |  |  | 0 | 0
[8 empty] | 0% | 0 |  |  | 0 | 0
[8 empty] | 0% | 0 |  |  | 0 | 0
[8 empty] | 0% | 0 |  |  | 0 | 0
[8 empty] | 0% |  |  |  | 0 | 0
8. Sicherheit |  |  |  | 0 |  |  |  | 0% | 0 | 0 |  | 0 | 0
Gaswarnanlage | [5 empty] | 15 |  | 7.929% | 0 | 3 |  | 0 | 15
Öltank Überwachung Erdreich | [5 empty] | 15 |  | 7.929% | 0 | 3 |  | 0 | 15
Freonwarnanlage | [5 empty] | 15 |  | 7.929% | 0 | 3 |  | 0 | 15
Brandmeldeanlage | [5 empty] | 15 |  | 7.929% | 0 | 3 |  | 0 | 15
[8 empty] | 0% | 0 |  |  | 0 | 0
[8 empty] | 0% | 0 |  |  | 0 | 0
[8 empty] | 0% | 0 |  |  | 0 | 0
[8 empty] | 0% | 0 |  |  | 0 | 0
[8 empty] | 0% | 0 |  |  | 0 | 0
[8 empty] | 0% | 0 |  |  | 0 | 0
[8 empty] | 0% | 0 |  |  | 0 | 0
[8 empty] | 0% | 0 |  |  | 0 | 0
[8 empty] | 0% | 0 |  |  | 0 | 0
[8 empty] | 0% |  |  |  | 0 | 0
9. Sanitär |  |  |  | 0 |  |  |  | 0% | 0 | 0 |  | 0 | 0
Warmwasserspeicher | [5 empty] | 30 |  | 4.62% | 0 | 1 |  | 0 | 30
Hauptverteiler Kaltwasser | [5 empty] | 40 |  | 3.818% | 0 | 1.5 |  | 0 | 40
Verteiler Warmwasser | [5 empty] | 40 |  | 3.818% | 0 | 1.5 |  | 0 | 40
Schmutzwasserleitungen | [5 empty] | 40 |  | 3.818% | 0 | 1 |  | 0 | 40
Apparate | [5 empty] | 40 |  | 3.818% | 0 | 1.5 |  | 0 | 40
BWW-Ladung | [5 empty] | 20 |  | 6.264% | 0 | 1.5 |  | 0 | 20
KW, WW, Zirk.-Leitungen | [5 empty] | 40 |  | 3.818% | 0 | 1 |  | 0 | 40
Energiemessung | [5 empty] | 20 |  | 6.264% | 0 | 8 |  | 0 | 20
Dämmungen | [5 empty] | 30 |  | 4.62% | 0 |  |  | 0 | 30
[8 empty] | 0% | 0 |  |  | 0 | 0
[8 empty] | 0% | 0 |  |  | 0 | 0
[8 empty] | 0% | 0 |  |  | 0 | 0
[8 empty] | 0% | 0 |  |  | 0 | 0
[8 empty] | 0% |  |  |  | 0 | 0
10. Lüftung |  |  |  | 0 |  |  |  | 0% | 0 | 0 |  | 0 | 0
Lüftungsgeräte / Monobloc | [5 empty] | 25 |  | 5.274% | 0 | 4 |  | 0 | 25
Belüftung Zentrale | [5 empty] | 25 |  | 5.274% | 0 | 2 |  | 0 | 25
Armaturen, Instrumente | [5 empty] | 15 |  | 7.929% | 0 | 1 |  | 0 | 15
Kanäle | [5 empty] | 40 |  | 3.818% | 0 | 1 |  | 0 | 40
Dämmungen | [5 empty] | 30 |  | 4.62% | 0 |  |  | 0 | 30
[8 empty] | 0% | 0 |  |  | 0 | 0
[8 empty] | 0% | 0 |  |  | 0 | 0
[8 empty] | 0% | 0 |  |  | 0 | 0
[8 empty] | 0% | 0 |  |  | 0 | 0
[8 empty] | 0% | 0 |  |  | 0 | 0
[8 empty] | 0% | 0 |  |  | 0 | 0
[8 empty] | 0% | 0 |  |  | 0 | 0
[8 empty] | 0% | 0 |  |  | 0 | 0
[8 empty] | 0% |  |  |  | 0 | 0
11. Metallbauarbeiten |  |  |  | 0 |  |  |  | 0% | 0 | 0 |  | 0 | 0
Tore | [5 empty] | 30 |  | 4.62% | 0 | 1.5 |  | 0 | 30
Türen | [5 empty] | 30 |  | 4.62% | 0 | 1 |  | 0 | 30
Podeste | [5 empty] | 30 |  | 4.62% | 0 | 0.5 |  | 0 | 30
Geländer | [5 empty] | 30 |  | 4.62% | 0 | 0.5 |  | 0 | 30
Silodeckel | [5 empty] | 15 |  | 7.929% | 0 | 2 |  | 0 | 15
Stationäre Hebevorrichtungen | [5 empty] | 15 |  | 7.929% | 0 | 1.5 |  | 0 | 15
[8 empty] | 0% | 0 |  |  | 0 | 0
[8 empty] | 0% | 0 |  |  | 0 | 0
[8 empty] | 0% | 0 |  |  | 0 | 0
[8 empty] | 0% | 0 |  |  | 0 | 0
[8 empty] | 0% | 0 |  |  | 0 | 0
[8 empty] | 0% | 0 |  |  | 0 | 0
[8 empty] | 0% | 0 |  |  | 0 | 0
[8 empty] | 0% |  |  |  | 0 | 0
12. Bauliches Zentrale |  |  |  | 0 |  |  |  | 0% | 0 | 0 |  | 0 | 0
Aushub | [5 empty] | 30 |  | 4.62% | 0 | 0.5 |  | 0 | 30
Gebäudekostenanteil Zentrale | [5 empty] | 30 |  | 4.62% | 0 | 1.5 |  | 0 | 30
Baumeisterarbeiten | [5 empty] | 30 |  | 4.62% | 0 | 1.5 |  | 0 | 30
Fluchteinrichtungen | [5 empty] | 30 |  | 4.62% | 0 | 1.5 |  | 0 | 30
Zufahrt Schnitzelsilo | [5 empty] | 30 |  | 4.62% | 0 | 1.5 |  | 0 | 30
[8 empty] | 0% | 0 |  |  | 0 | 0
[8 empty] | 0% | 0 |  |  | 0 | 0
[8 empty] | 0% | 0 |  |  | 0 | 0
[8 empty] | 0% | 0 |  |  | 0 | 0
[8 empty] | 0% | 0 |  |  | 0 | 0
[8 empty] | 0% | 0 |  |  | 0 | 0
[8 empty] | 0% | 0 |  |  | 0 | 0
[8 empty] | 0% | 0 |  |  | 0 | 0
[8 empty] | 0% |  |  |  | 0 | 0
13. Wärmeverbund Baumeister |  |  |  | 0 |  |  |  | 0% | 0 | 0 |  | 0 | 0
Graben Fernleitung | [5 empty] | 30 |  | 4.62% | 0 | 1.5 |  | 0 | 30
Graben Wasserfassung | [5 empty] | 30 |  | 4.62% | 0 | 2 |  | 0 | 30
Graben Erdsondenanschluss | [5 empty] | 30 |  | 4.62% | 0 | 2 |  | 0 | 30
Mauerdichtungen | [5 empty] | 30 |  | 4.62% | 0 | 0.5 |  | 0 | 30
[8 empty] | 0% | 0 |  |  | 0 | 0
[8 empty] | 0% | 0 |  |  | 0 | 0
[8 empty] | 0% | 0 |  |  | 0 | 0
[8 empty] | 0% | 0 |  |  | 0 | 0
[8 empty] | 0% | 0 |  |  | 0 | 0
[8 empty] | 0% | 0 |  |  | 0 | 0
[8 empty] | 0% | 0 |  |  | 0 | 0
[8 empty] | 0% | 0 |  |  | 0 | 0
[8 empty] | 0% | 0 |  |  | 0 | 0
[8 empty] | 0% |  |  |  | 0 | 0
14. Wärmeverbund Leitungen |  |  |  | 0 |  |  |  | 0% | 0 | 0 |  | 0 | 0
Kalte Fernleitung | [5 empty] | 30 |  | 4.62% | 0 | 1 |  | 0 | 30
Fernleitung Heizung | [5 empty] | 30 |  | 4.62% | 0 | 1 |  | 0 | 30
Fernleitung Sanitär | [5 empty] | 30 |  | 4.62% | 0 | 1 |  | 0 | 30
Anschlussleitungen kalte Fernl. | [5 empty] | 30 |  | 4.62% | 0 | 1.5 |  | 0 | 30
Anschlussleitungen Heizung | [5 empty] | 30 |  | 4.62% | 0 | 1.5 |  | 0 | 30
Übergabestationen Heizung | [5 empty] | 20 |  | 6.264% | 0 | 2 |  | 0 | 20
Energiemessung | [5 empty] | 20 |  | 6.264% | 0 | 8 |  | 0 | 20
Dämmungen | [5 empty] | 30 |  | 4.62% | 0 |  |  | 0 | 30
[8 empty] | 0% | 0 |  |  | 0 | 0
[8 empty] | 0% | 0 |  |  | 0 | 0
[8 empty] | 0% | 0 |  |  | 0 | 0
[8 empty] | 0% | 0 |  |  | 0 | 0
[8 empty] | 0% | 0 |  |  | 0 | 0
[8 empty] | 0% |  |  |  | 0 | 0
15. MSRL |  |  |  | 0 |  |  |  | 0% | 0 | 0 |  | 0 | 0
Feldgeräte | [5 empty] | 15 |  | 7.929% | 0 | 1.5 |  | 0 | 15
Schaltschränke | [5 empty] | 15 |  | 7.929% | 0 | 1 |  | 0 | 15
Leitsystem (HW+Dienstleist.) | [5 empty] | 15 |  | 7.929% | 0 | 1.5 |  | 0 | 15
Inbetriebsetzung | [5 empty] | 15 |  | 7.929% | 0 | 0 |  | 0 | 15
[8 empty] | 0% | 0 |  |  | 0 | 0
[8 empty] | 0% | 0 |  |  | 0 | 0
[8 empty] | 0% | 0 |  |  | 0 | 0
[8 empty] | 0% | 0 |  |  | 0 | 0
[8 empty] | 0% | 0 |  |  | 0 | 0
[8 empty] | 0% | 0 |  |  | 0 | 0
[8 empty] | 0% | 0 |  |  | 0 | 0
[8 empty] | 0% | 0 |  |  | 0 | 0
[8 empty] | 0% | 0 |  |  | 0 | 0
[8 empty] | 0% |  |  |  | 0 | 0
16. Elektro |  |  |  | 0 |  |  |  | 0% | 0 | 0 |  | 0 | 0
Baustromverteilung | [5 empty] | 15 |  | 7.929% | 0 | 0 |  | 0 | 15
Demontagen | [5 empty] | 15 |  | 7.929% | 0 | 0 |  | 0 | 15
Schaltschränke HV/UV | [5 empty] | 20 |  | 6.264% | 0 | 1 |  | 0 | 20
Elektrotrasse | [5 empty] | 30 |  | 4.62% | 0 | 0.5 |  | 0 | 30
Beleuchtung | [5 empty] | 15 |  | 7.929% | 0 | 2 |  | 0 | 15
Verkabelung | [5 empty] | 20 |  | 6.264% | 0 | 1 |  | 0 | 20
Einspeisung | [5 empty] | 20 |  | 6.264% | 0 | 1 |  | 0 | 20
Telefon, Netzwerkanschluss | [5 empty] | 15 |  | 7.929% | 0 | 2.5 |  | 0 | 15
Bus-Verbindungen | [5 empty] | 15 |  | 7.929% | 0 | 2.5 |  | 0 | 15
[8 empty] | 0% | 0 |  |  | 0 | 0
[8 empty] | 0% | 0 |  |  | 0 | 0
[8 empty] | 0% | 0 |  |  | 0 | 0
[8 empty] | 0% | 0 |  |  | 0 | 0
[8 empty] | 0% |  |  |  | 0 | 0
17. Baumeister |  |  |  | 0 |  |  |  | 0% | 0 | 0 |  | 0 | 0
Provisorien | [5 empty] | 20 |  | 6.264% | 0 |  |  | 0 | 20
Abbrucharbeiten | [5 empty] | 20 |  | 6.264% | 0 |  |  | 0 | 20
Kabelgräben | [5 empty] | 20 |  | 6.264% | 0 | 0.5 |  | 0 | 20
Durchbrüche, Kernbohrungen | [5 empty] | 20 |  | 6.264% | 0 |  |  | 0 | 20
Fundamente, Sockel | [5 empty] | 20 |  | 6.264% | 0 |  |  | 0 | 20
Brandabschottungen | [5 empty] | 20 |  | 6.264% | 0 | 2 |  | 0 | 20
Gerüste | [5 empty] | 20 |  | 6.264% | 0 |  |  | 0 | 20
Kran, Pneukran | [5 empty] | 20 |  | 6.264% | 0 |  |  | 0 | 20
[8 empty] | 0% | 0 |  |  | 0 | 0
[8 empty] | 0% | 0 |  |  | 0 | 0
[8 empty] | 0% | 0 |  |  | 0 | 0
[8 empty] | 0% | 0 |  |  | 0 | 0
[8 empty] | 0% | 0 |  |  | 0 | 0
[8 empty] | 0% |  |  |  | 0 | 0
18. Weiteres (ohne Baumeister) |  |  |  | 0 |  |  |  | 0% | 0 | 0 |  | 0 | 0
[8 empty] | 0% | 0 |  |  | 0 | 0
[8 empty] | 0% | 0 |  |  | 0 | 0
[8 empty] | 0% | 0 |  |  | 0 | 0
[8 empty] | 0% | 0 |  |  | 0 | 0
[8 empty] | 0% | 0 |  |  | 0 | 0
[8 empty] | 0% | 0 |  |  | 0 | 0
[8 empty] | 0% | 0 |  |  | 0 | 0
[8 empty] | 0% | 0 |  |  | 0 | 0
[8 empty] | 0% | 0 |  |  | 0 | 0
[8 empty] | 0% | 0 |  |  | 0 | 0
[8 empty] | 0% | 0 |  |  | 0 | 0
[8 empty] | 0% | 0 |  |  | 0 | 0
[8 empty] | 0% | 0 |  |  | 0 | 0
[8 empty] | 0% |  |  |  | 0 | 0
19. Baunebenkosten |  |  |  | 0 |  |  |  | 0% | 0 | 0 |  | 0 | 0
Demontagen (ohne Baumeister) | [5 empty] | 15 |  | 7.929% | 0 |  |  | 0 | 15
Malerarbeiten | [5 empty] | 15 |  | 7.929% | 0 | 0.5 |  | 0 | 15
Baureinigung | [5 empty] | 15 |  | 7.929% | 0 |  |  | 0 | 15
Umgebungsarbeiten | [5 empty] | 30 |  | 4.62% | 0 | 0.5 |  | 0 | 30
[8 empty] | 0% | 0 |  |  | 0 | 0
[8 empty] | 0% | 0 |  |  | 0 | 0
[8 empty] | 0% | 0 |  |  | 0 | 0
[8 empty] | 0% | 0 |  |  | 0 | 0
[8 empty] | 0% | 0 |  |  | 0 | 0
[8 empty] | 0% | 0 |  |  | 0 | 0
[8 empty] | 0% | 0 |  |  | 0 | 0
[8 empty] | 0% | 0 |  |  | 0 | 0
[8 empty] | 0% | 0 |  |  | 0 | 0
[8 empty] | 0% |  |  |  | 0 | 0
20. Unvorhergesehenes |  |  |  | 0 |  |  |  | 0% | 0 | 0 |  | 0 | 0
UVG in % Bausumme Technik |  |  |  | 0 |  | 20 |  | 6.264% | 0 | 2 |  | 0 | 20
[8 empty] | 0% | 0 |  |  | 0 | 0
[8 empty] | 0% | 0 |  |  | 0 | 0
[8 empty] | 0% | 0 |  |  | 0 | 0
[8 empty] | 0% | 0 |  |  | 0 | 0
[8 empty] | 0% | 0 |  |  | 0 | 0
UVG in % Bausumme Bauliches |  |  |  | 0 |  | 20 |  | 6.264% | 0 | 1 |  | 0 | 20
[8 empty] | 0% | 0 |  |  | 0 | 0
[8 empty] | 0% | 0 |  |  | 0 | 0
[8 empty] | 0% | 0 |  |  | 0 | 0
[8 empty] | 0% | 0 |  |  | 0 | 0
[8 empty] | 0% | 0 |  |  | 0 | 0
[8 empty] | 0% |  |  |  | 0 | 0
21. Honorare / Nebenkosten |  |  |  | 0 |  |  |  | 0% | 0 |  |  | 0 | 0
HLKKSE-Ingenieur nach sia 108 |  |  |  | 0 | #REF! | 20 |  | 6.264% | 0 |  |  | 0 | 20
Bauingenieur nach SIA 102 |  |  |  | 0 | 0 | 20 |  | 6.264% | 0 |  |  | 0 | 20
HLKKSE-Ingenieur gemäss LM 95 |  |  |  | 0 |  | 20 |  | 6.264% | 0 |  |  | 0 | 20
Bauingenieur gemäss LM 95 |  |  |  | 0 |  | 20 |  | 6.264% | 0 |  |  | 0 | 20
Eigenleistungen ewz / AHB | [5 empty] | 20 |  | 6.264% | 0 |  |  | 0 | 20
Geologe, Akustiker, Fachingenieure | [5 empty] | 20 |  | 6.264% | 0 |  |  | 0 | 20
Bewilligungen | [5 empty] | 20 |  | 6.264% | 0 |  |  | 0 | 20
Repro, Plot, Kopien, Spesen | [5 empty] | 20 |  | 6.264% | 0 |  |  | 0 | 20
QS (Planung, Ausführung) | [5 empty] | 20 |  | 6.264% | 0 |  |  | 0 | 20
BO nach Inbetriebnahme | [5 empty] | 20 |  | 6.264% | 0 |  |  | 0 | 20
BO periodisch | [5 empty] | 20 |  | 6.264% | 0 |  |  | 0 | 20
[8 empty] | 0% | 0 |  |  | 0 | 0
[8 empty] | 0% | 0 |  |  | 0 | 0
HONORARE NACH KOSTENTARIF
Honorarberechnung SIA 108 (Pos. 2-10, 14-16, 18, 19, ant. 20)
Honorarberechtigte Baukosten |  |  | B = | 0
Grundfaktor für den Stundenaufwand, f(B,Z1,Z2) |  |  | p = | 0
Schwierigkeitsgrad |  |  | n = | 0.9
Anpassungsfaktor an den konkreten Auftrag |  |  | r = | 1
Koeffizient Z1 | SIA, 2015 |  | Z1 = | 0.066
Koeffizient Z2 | SIA, 2015 |  | Z2 = | 11.28
Leistungsanteil in Prozenten |  |  | q = | 100
Teamfaktor |  |  | i = | 1
Faktor für Sonderleistungen |  |  | s = | 1
Angebotener Stundensatz |  |  | h = | 150
Berechntetes Honorar |  |  |  | 0
Honorarberechnung SIA 102 (Pos. 1, 11, 12, 13, 17, ant. 20)
Honorarberechtigte Baukosten |  |  | B = | 0
Grundfaktor für den Stundenaufwand, f(B,Z1,Z2) |  |  | p = | 0
Schwierigkeitsgrad |  |  | n = | 0.9
Anpassungsfaktor an den konkreten Auftrag |  |  | r = | 1
Koeffizient Z1 | SIA, 2015 |  | Z1 = | 0.062
Koeffizient Z2 | SIA, 2015 |  | Z2 = | 10.58
Leistungsanteil in Prozenten |  |  | q = | 100
Teamfaktor |  |  | i = | 1
Faktor für Sonderleistungen |  |  | s = | 1
Angebotener Stundensatz |  |  | h = | 150
Berechntetes Honorar |  |  |  | 0
HONORARE NACH LEISTUNGSMODELL
Honorarberechnung SIA 112 Technisches
1. Honorare pauschal
2.
3.
4.
5.
Total |  |  |  | 0
Honorarberechnung SIA 112 Bauliches
1. Honorare pauschal
2.
3.
4.
5.
Total |  |  |  | 0
[8 empty] | 0% |  |  |  | 0
22. Betriebsführung | [11 empty] | 0
Betriebsführung in % der Investitionen ohne Honorare | [11 empty] | 0
Entsorgung (Asche, Schlamm etc.) | [7 empty] | 0% | 0
Versicherungen | [7 empty] | 0% | 0
Weiteres | [7 empty] | 0% | 0
[8 empty] | 0% |  |  |  | 0
Total |  |  |  | 0 |  | 0 |  | 0% | 0 |  |  | 0
Stadt Zürich
Amt für Hochbauten
Lindenhofstrasse 21
Postfach, 8021 Zürich
+41 44 412 11 11
www.stadt-zuerich.ch/hochbau
Note on E2: Neues in dieser Version ® auf i klicken
Note on G56: nach SIA 384/6 (2010)
Note on K56: nach SIA 384/6 (2010)
Note on A398: Zum Erfassen der Jahreskosten Betriebsführung: Details einblenden mit Klick auf den "+" Knopf am linken Rand.
Note on D399: Anteil Betriebsführung: Betriebsführung in % der Investitionen ohne Honorare. Grosse Anlagen = 0.75% Mittlere Anlagen = 1% Kleine Anlagen = 1.5%

## Ergebnisse
Variantenvergleich Energiesysteme - Version 3.0 | [7 empty] | i
© Stadt Zürich, Amt für Hochbauten - Alle Rechte vorbehalten | [12 empty] | 0
0
Ergebnisse |  |  | Erstellt von: , | [9 empty] | Version: 1 |  |  | 2025-03-13
Übersicht |  | 1 |  | 0 |  | 2 | 0 |  |  | 3 | 0 |  |  | 4 | 0
|  |  |  | 0 |  |  | 0 |  |  |  | 0 |  |  |  | 0
Investitionskosten |  |  |  |  | CHF |  |  |  | CHF |  |  |  | CHF |  |  |  | CHF
Jährliche Kosten * |  |  |  |  | CHF/a |  |  |  | CHF/a |  |  |  | CHF/a |  |  |  | CHF/a
Primärenergiebedarf (gesamt) |  |  |  |  | kWh/a |  |  |  | kWh/a |  |  |  | kWh/a |  |  |  | kWh/a
Primärenergie nicht erneuerbar |  |  |  |  | kWh/a |  |  |  | kWh/a |  |  |  | kWh/a |  |  |  | kWh/a
Treibhausgas-Emissionen |  |  |  |  | kg/a CO2e |  |  |  | kg/a CO2e |  |  |  | kg/a CO2e |  |  |  | kg/a CO2e
Umweltbelastung (UBP) |  |  |  |  | Punkte/a |  |  |  | Punkte/a |  |  |  | Punkte/a |  |  |  | Punkte/a
Energiebedarf Ehwlk (Minergie, MuKEn) |  |  |  |  | kWh/a |  |  |  | kWh/a |  |  |  | kWh/a |  |  |  | kWh/a | Grenzwert: | 0 | kWh/a
Gestehungskosten Wärme |  | 0 |  |  | Rp./kWh | 0 |  |  | Rp./kWh | 0 |  |  | Rp./kWh | 0 |  |  | Rp./kWh
Gestehungskosten Kälte |  | 0 |  |  | Rp./kWh | 0 |  |  | Rp./kWh | 0 |  |  | Rp./kWh | 0 |  |  | Rp./kWh
Gestehungskosten Elektrizität |  | 0 |  |  | Rp./kWh | 0 |  |  | Rp./kWh | 0 |  |  | Rp./kWh | 0 |  |  | Rp./kWh
Qualitative Kriterien anpassen/ergänzen und Beurteilung der Varianten mit Ampelsystem und kurzen Stichwörtern vornehmen
Fazit, Empfehlung | [17 empty] | Gesamtbeurteilung der Varianten mit Ampelsystem und kurzen Stichwörtern
* Mittelwert über Betrach- |  | 1 |  | gut / niedrig / erfüllt |  |  | 2 | mittel / teilweise erfüllt |  |  |  | 3 | schlecht / hoch / nicht erfüllt
tungsdauer (0 Jahre) |  |  |  | Zahlenvergleich: < 10/25* % über Minimum |  |  |  | Zahlenvergleich: 10..20/25..50* % über Minimum |  |  |  |  | Zahlenvergleich: > 20/50* % über Minimum
* Grenzen bei 10 und 20%: Jährliche Kosten und Primärenergiebedarf (gesamt) Grenzen bei 25 und 50%: Alle übrigen Werte
Investitionskosten |  | 1 |  | 0 |  | 2 | 0 |  |  | 3 | 0 |  |  | 4 | 0
| CHF |  |  | 0 |  |  | 0 |  |  |  | 0 |  |  |  | 0
Jährliche Kosten |  | 1 |  | 0 |  | 2 | 0 |  |  | 3 | 0 |  |  | 4 | 0
Förderbeiträge berücksichtigen | CHF/a |  |  | 0 |  |  | 0 |  |  |  | 0 |  |  |  | 0
Mittelwert über
Betrachtungs-
dauer (0 Jahre)
Primärenergiebedarf |  | 1 |  | 0 |  | 2 | 0 |  |  | 3 | 0 |  |  | 4 | 0
| kWh/a |  |  | 0 |  |  | 0 |  |  |  | 0 |  |  |  | 0
Treibhausgas-Emissionen |  | 1 |  | 0 |  | 2 | 0 |  |  | 3 | 0 |  |  | 4 | 0
| kg/a CO2e |  |  | 0 |  |  | 0 |  |  |  | 0 |  |  |  | 0
Umweltbelastung |  | 1 |  | 0 |  | 2 | 0 |  |  | 3 | 0 |  |  | 4 | 0
| UBP / a |  |  | 0 |  |  | 0 |  |  |  | 0 |  |  |  | 0
Energiebedarf Ehlwk |  | 1 |  | 0 |  | 2 | 0 |  |  | 3 | 0 |  |  | 4 | 0
| kWh/a |  |  | 0 |  |  | 0 |  |  |  | 0 |  |  |  | 0
Gestehungskosten |  | 1 |  | 0 |  | 2 | 0 |  |  | 3 | 0 |  |  | 4 | 0
Förderbeiträge berücksichtigen | Rp./kWh |  |  | 0 |  |  | 0 |  |  |  | 0 |  |  |  | 0
Stadt Zürich
Amt für Hochbauten
Lindenhofstrasse 21
Postfach, 8021 Zürich
+41 44 412 11 11
www.stadt-zuerich.ch/hochbau
Note on L2: Neues in dieser Version ® auf i klicken
Note on A30: Kriterium für qualitative Beurteilung von Hand einfügen
Note on C30: 1 = gut / niedrig / erfüllt 2 = mittel / teilweise erfüllt 3 = schlecht / hoch / nicht erfüllt
Note on E30: Qualitative Beurteilung (Stichwörter)
Note on J30: 1 = gut / niedrig / erfüllt 2 = mittel / teilweise erfüllt 3 = schlecht / hoch / nicht erfüllt
Note on L30: Qualitative Beurteilung (Stichwörter)
Note on Q30: 1 = gut / niedrig / erfüllt 2 = mittel / teilweise erfüllt 3 = schlecht / hoch / nicht erfüllt
Note on S30: Qualitative Beurteilung (Stichwörter)
Note on X30: 1 = gut / niedrig / erfüllt 2 = mittel / teilweise erfüllt 3 = schlecht / hoch / nicht erfüllt
Note on Z30: Qualitative Beurteilung (Stichwörter)
Note on A32: Kriterium für qualitative Beurteilung von Hand einfügen
Note on C32: 1 = gut / niedrig / erfüllt 2 = mittel / teilweise erfüllt 3 = schlecht / hoch / nicht erfüllt
Note on E32: Qualitative Beurteilung (Stichwörter)
Note on J32: 1 = gut / niedrig / erfüllt 2 = mittel / teilweise erfüllt 3 = schlecht / hoch / nicht erfüllt
Note on L32: Qualitative Beurteilung (Stichwörter)
Note on Q32: 1 = gut / niedrig / erfüllt 2 = mittel / teilweise erfüllt 3 = schlecht / hoch / nicht erfüllt
Note on S32: Qualitative Beurteilung (Stichwörter)
Note on X32: 1 = gut / niedrig / erfüllt 2 = mittel / teilweise erfüllt 3 = schlecht / hoch / nicht erfüllt
Note on Z32: Qualitative Beurteilung (Stichwörter)
Note on A34: Kriterium für qualitative Beurteilung von Hand einfügen
Note on C34: 1 = gut / niedrig / erfüllt 2 = mittel / teilweise erfüllt 3 = schlecht / hoch / nicht erfüllt
Note on E34: Qualitative Beurteilung (Stichwörter)
Note on J34: 1 = gut / niedrig / erfüllt 2 = mittel / teilweise erfüllt 3 = schlecht / hoch / nicht erfüllt
Note on L34: Qualitative Beurteilung (Stichwörter)
Note on Q34: 1 = gut / niedrig / erfüllt 2 = mittel / teilweise erfüllt 3 = schlecht / hoch / nicht erfüllt
Note on S34: Qualitative Beurteilung (Stichwörter)
Note on X34: 1 = gut / niedrig / erfüllt 2 = mittel / teilweise erfüllt 3 = schlecht / hoch / nicht erfüllt
Note on Z34: Qualitative Beurteilung (Stichwörter)
Note on C36: 1 = gut / niedrig / erfüllt 2 = mittel / teilweise erfüllt 3 = schlecht / hoch / nicht erfüllt
Note on E36: Kurze Gesamtbeurteilung dieser Variante
Note on J36: 1 = gut / niedrig / erfüllt 2 = mittel / teilweise erfüllt 3 = schlecht / hoch / nicht erfüllt
Note on L36: Kurze Gesamtbeurteilung dieser Variante
Note on Q36: 1 = gut / niedrig / erfüllt 2 = mittel / teilweise erfüllt 3 = schlecht / hoch / nicht erfüllt
Note on S36: Kurze Gesamtbeurteilung dieser Variante
Note on X36: 1 = gut / niedrig / erfüllt 2 = mittel / teilweise erfüllt 3 = schlecht / hoch / nicht erfüllt
Note on Z36: Kurze Gesamtbeurteilung dieser Variante

## Berechnungen
Variantenvergleich Energiesysteme - Version 3.0 |  |  |  | i
© Stadt Zürich, Amt für Hochbauten - Alle Rechte vorbehalten |  |  |  |  | 0
0
Resultate und Berechnungen |  |  |  |  | Version: 1 |  | 2025-03-13
Varianten |  |  | 1 | 2 |  | 3 | 4
|  |  | 0 | 0 |  | 0 | 0
Investitionskosten |  | CHF | 0 | 0 |  | 0 | 0 |  |  | Investitions-kosten
|  |  | 0 | 0 |  | 0 | 0
Förderbeiträge |  | CHF | 0 | 0 |  | 0 | 0 |  |  | Förder-beiträge
Gemeinde |  | CHF | 0 | 0 |  | 0 | 0
Kanton |  | CHF | 0 | 0 |  | 0 | 0
Bund |  | CHF | 0 | 0 |  | 0 | 0
Heutige jährliche Kosten |  | CHF/a | 0 | 0 |  | 0 | 0
Finanzierungskosten * |  | CHF/a | 0 | 0 |  | 0 | 0
Instandhaltungskosten |  | CHF/a | 0 | 0 |  | 0 | 0
Energiekosten |  | CHF/a | 0 | 0 |  | 0 | 0
Externe Kosten |  | CHF/a | 0 | 0 |  | 0 | 0
Mittlere jährliche Kosten |  | CHF/a | 0 | 0 |  | 0 | 0
Finanzierungskosten * |  | CHF/a | 0 | 0 |  | 0 | 0 |  |  | Finanzie-rungs-kosten
Instandhaltungskosten |  | CHF/a | 0 | 0 |  | 0 | 0 |  |  | Instand-haltungs-kosten
Energiekosten |  | CHF/a | 0 | 0 |  | 0 | 0 |  |  | Energie-kosten
Externe Kosten |  | CHF/a | 0 | 0 |  | 0 | 0 |  |  | Externe Kosten
Betrachtungsdauer |  | Jahre | 0 | 0 |  | 0 | 0
Endenergiebedarf |  | kWh/a | 0 | 0 |  | 0 | 0
Elektrizität |  | kWh/a | 0 | 0 |  | 0 | 0
Heizöl EL |  | kWh/a | 0 | 0 |  | 0 | 0
Erdgas |  | kWh/a | 0 | 0 |  | 0 | 0
Biogas |  | kWh/a | 0 | 0 |  | 0 | 0
Holzschnitzel |  | kWh/a | 0 | 0 |  | 0 | 0
Holzpellets |  | kWh/a | 0 | 0 |  | 0 | 0
Brennstoff XY |  | kWh/a | 0 | 0 |  | 0 | 0
Fernwärme |  | kWh/a | 0 | 0 |  | 0 | 0
Ab-/Umweltwärme |  | kWh/a | 0 | 0 |  | 0 | 0
Wärmeverbund XY |  | kWh/a | 0 | 0 |  | 0 | 0
Kälteverbund XY |  | kWh/a | 0 | 0 |  | 0 | 0
Netzrückspeisung |  | kWh/a | 0 | 0 |  | 0 | 0
WKK | Treibstoff |  | 0 | 0 |  | 0 | 0
| Netzrückspeisung | kWh/a | 0 | 0 |  | 0 | 0
PV | Netzrückspeisung | kWh/a | 0 | 0 |  | 0 | 0
Nach Tarif "nicht erneuerbar" |  | kWh/a | 0 | 0 |  | 0 | 0
Nach Tarif "erneuerbar" |  | kWh/a | 0 | 0 |  | 0 | 0
Erstellung: Graue Energie |  | kWh/a | 0 | 0 |  | 0 | 0
Wärmeerzeuger |  | kWh/a | 0 | 0 |  | 0 | 0
Erdsonden/Grundwasserfassung |  | kWh/a | 0 | 0 |  | 0 | 0
Sonnenkollektoren |  | kWh/a | 0 | 0 |  | 0 | 0
Kälteerzeuger |  | kWh/a | 0 | 0 |  | 0 | 0
Wärme/Kraft-Kopplung |  | kWh/a | 0 | 0 |  | 0 | 0
Solarstromanlage |  | kWh/a | 0 | 0 |  | 0 | 0
Bauliche Massnahme 1 |  | kWh/a | 0 | 0 |  | 0 | 0
Bauliche Massnahme 2 |  | kWh/a | 0 | 0 |  | 0 | 0
Bauliche Massnahme 3 |  | kWh/a | 0 | 0 |  | 0 | 0
Erstellung: Treibhausgas |  | kg/a CO2e | 0 | 0 |  | 0 | 0
Wärmeerzeuger |  | kg/a CO2e | 0 | 0 |  | 0 | 0
Erdsonden/Grundwasserfassung |  | kg/a CO2e | 0 | 0 |  | 0 | 0
Sonnenkollektoren |  | kg/a CO2e | 0 | 0 |  | 0 | 0
Kälteerzeuger |  | kg/a CO2e | 0 | 0 |  | 0 | 0
Wärme/Kraft-Kopplung |  | kg/a CO2e | 0 | 0 |  | 0 | 0
Solarstromanlage |  | kg/a CO2e | 0 | 0 |  | 0 | 0
Bauliche Massnahme 1 |  | kg/a CO2e | 0 | 0 |  | 0 | 0
Bauliche Massnahme 2 |  | kg/a CO2e | 0 | 0 |  | 0 | 0
Bauliche Massnahme 3 |  | kg/a CO2e | 0 | 0 |  | 0 | 0
Erstellung: Umweltbelastungspunkte |  | UBP06/a | 0 | 0 |  | 0 | 0
Wärmeerzeuger |  | UBP06/a | 0 | 0 |  | 0 | 0
Erdsonden/Grundwasserfassung |  | UBP06/a | 0 | 0 |  | 0 | 0
Sonnenkollektoren |  | UBP06/a | 0 | 0 |  | 0 | 0
Kälteerzeuger |  | UBP06/a | 0 | 0 |  | 0 | 0
Wärme/Kraft-Kopplung |  | UBP06/a | 0 | 0 |  | 0 | 0
Solarstromanlage |  | UBP06/a | 0 | 0 |  | 0 | 0
Bauliche Massnahme 1 |  | UBP06/a | 0 | 0 |  | 0 | 0
Bauliche Massnahme 2 |  | UBP06/a | 0 | 0 |  | 0 | 0
Bauliche Massnahme 3 |  | UBP06/a | 0 | 0 |  | 0 | 0
Primärenergiebedarf |  | kWh/a | 0 | 0 |  | 0 | 0
Erstellung (Graue Energie) |  | kWh/a | 0 | 0 |  | 0 | 0
Betrieb: nicht erneuerbar |  | kWh/a | 0 | 0 |  | 0 | 0
Betrieb: erneuerbar |  | kWh/a | 0 | 0 |  | 0 | 0
Betrieb: erneuerbar am Standort |  | kWh/a | 0 | 0 |  | 0 | 0
Treibhausgas-Emissionen |  | kg/a CO2e | 0 | 0 |  | 0 | 0
Erstellung |  | kg/a CO2e | 0 | 0 |  | 0 | 0
Betrieb |  | kg/a CO2e | 0 | 0 |  | 0 | 0
Umweltbelastungspunkte |  | UBP06/a | 0 | 0 |  | 0 | 0
Erstellung |  | UBP06/a | 0 | 0 |  | 0 | 0
Betrieb |  | UBP06/a | 0 | 0 |  | 0 | 0
Energiebedarf Ehlwk (MuKEn 2014, Minergie) |  | kWh/a | 0 | 0 |  | 0 | 0
Elektrizität |  | kWh/a | 0 | 0 |  | 0 | 0
Heizöl, Erdgas, Biogas |  | kWh/a | 0 | 0 |  | 0 | 0
Fernwärme |  | kWh/a | 0 | 0 |  | 0 | 0
Holz |  | kWh/a | 0 | 0 |  | 0 | 0
Brennstoff XY |  | kWh/a | 0 | 0 |  | 0 | 0
Wärmeverbund XY |  | kWh/a | 0 | 0 |  | 0 | 0
Kälteverbund XY |  | kWh/a | 0 | 0 |  | 0 | 0
Grenzwert |  | kWh/a | 0 | 0 |  | 0 | 0 | Selektor: | 0
Gestehungskosten * |  | Rp./kWh | 0 | 0 |  | 0 | 0
Wärme |  | Rp./kWh | 0 | 0 |  | 0 | 0
Kälte |  | Rp./kWh | 0 | 0 |  | 0 | 0
Elektrizität |  | Rp./kWh | 0 | 0 |  | 0 | 0
* Förderbeiträge berücksichtigen
Stadt Zürich
Amt für Hochbauten
Lindenhofstrasse 21
Postfach, 8021 Zürich
+41 44 412 11 11
www.stadt-zuerich.ch/hochbau
Note on E2: Neues in dieser Version ® auf i klicken
Note on A113: Berücksichtigung Förderbeiträge oder nicht kann im Blatt "Grunddaten" gewählt werden